## Ф1 2022
Форма 1. Перечени инвестиционных проектов
на год 2022
Инвестиционная программа ООО "Дальневосточные электрические сети"
полное наименование субъекта электроэнергетики
Год раскрытия информации: 2021 год
реквизиты решения органа исполнительной власти, утвердившего инвестиционную программу
Номер группы инвести-ционных проектов | Наименование инвестиционного проекта (группы инвестиционных проектов) | Идентифика-тор инвестицион-ного проекта | Цели реализации инвестиционных проектов и плановые (фактические) значения количественных показателей, характеризующие достижение таких целей
|  |  | Развитие электрической сети/усиление существующей электрической сети, связанное с подключением новых потребителей | [5 empty] | Замещение (обновление) электрической сети/повышение экономической эффективности (мероприятия направленные на снижение эксплуатационных затрат) оказания услуг в сфере электроэнергетики | [5 empty] | Повышение надежности оказываемых услуг в сфере электроэнергетики
|  |  | показатель увеличения мощности силовых трансформаторов ∆Ртр, МВА |  | показатель степени загрузки трансформаторной подстанции Кзагр |  | показатель увеличения протяженности линий электропередачи в рамках осуществления технологического присоединения к электрическим сетям, км; |  | показатель замены силовых трансформаторов Рз_тр, МВА |  | показатель замены выключателей Вз |  | показатель увеличения протяженности линий электропередачи, не связанного с осуществлением технологического присоединения к электрическим сетям, км; |  | показатель оценки изменения средней продолжительности прекращения передачи электрической энергии ∆Пsaidi |  | показатель оценки изменения средней частоты прекращения передачи электрической энергии ∆Пsaifi
|  |  | Утвержденный план | Предложение по корректировке утвержденного плана | Утвержденный план | Предложение по корректировке утвержденного плана | Утвержденный план | Предложение по корректировке утвержденного плана | Утвержденный план | Предложение по корректировке утвержденного плана | Утвержденный план | Предложение по корректировке утвержденного плана | Утвержденный план | Предложение по корректировке утвержденного плана | Утвержденный план | Предложение по корректировке утвержденного плана | Утвержденный план | Предложение по корректировке утвержденного плана
1 | 2 | 3 | 4.1 | 4.2 | 4.3 | 4.4 | 4. … | 4. … | 5.1 | 5.2 | 5.3 | 5.4 | 5.… | 5.… | 6.1 | 6.2 | 6.3 | 6.4
0 | ВСЕГО по инвестиционной программе, в том числе: | 0 | 0 | 0 | 0 | 0 | 0 | 0 | 0 | 0 | 0 | 0 | 0 | 0 | 0 | 0 | 0 | 0
1 | Приморский край | 0 | 0 | 0 | 0 | 0 | 0 | 0 | 0 | 0 | 0 | 0 | 0 | 0 | 0 | 0 | 0 | 0
1.1 | Технологическое присоединение, всего, в том числе: | 0 | 0 | 0 | 0 | 0 | 0 | 0 | 0 | 0 | 0 | 0 | 0 | 0 | 0 | 0 | 0 | 0
1.1.1 | Технологическое присоединение энергопринимающих устройств потребителей, всего, в том числе:
1.1.1.1 | Технологическое присоединение энергопринимающих устройств потребителей максимальной мощностью до 15 кВт включительно, всего
1.1.1.2 | Технологическое присоединение энергопринимающих устройств потребителей максимальной мощностью до 150 кВт включительно, всего
1.1.1.3 | Технологическое присоединение энергопринимающих устройств потребителей свыше 150 кВт, всего, в том числе:
1.1.2 | Технологическое присоединение объектов электросетевого хозяйства, всего, в том числе:
1.1.2.1 | Технологическое присоединение объектов электросетевого хозяйства, принадлежащих иным сетевым организациям и иным лицам, всего, в том числе:
1.1.2.2 | Технологическое присоединение к электрическим сетям иных сетевых организаций, всего, в том числе:
1.1.3 | Технологическое присоединение объектов по производству электрической энергии всего, в том числе:
1.1.3.1 | Наименование объекта по производству электрической энергии, всего, в том числе:
1.1.3.2 | Строительство новых объектов электросетевого хозяйства (за исключением усиления существующей электрической сети) в целях осуществления технологического присоединения объекта по производству электрической энергии, всего, в том числе:
1.1.3.3 | Строительство новых объектов электросетевого хозяйства для усиления электрической сети в целях осуществления технологического присоединения объекта по производству электрической энергии, всего, в том числе:
1.1.3.4 | Реконструкция существующих объектов электросетевого хозяйства для усиления электрической сети в целях осуществления технологического присоединения объекта по производству электрической энергии всего, в том числе:
1.1.3.5 | Наименование объекта по производству электрической энергии, всего, в том числе:
1.1.3.6 | Строительство новых объектов электросетевого хозяйства (за исключением усиления существующей электрической сети) в целях осуществления технологического присоединения объекта по производству электрической энергии, всего, в том числе:
1.1.3.7 | Строительство новых объектов электросетевого хозяйства для усиления электрической сети в целях осуществления технологического присоединения объекта по производству электрической энергии, всего, в том числе:
1.1.3.8 | Реконструкция существующих объектов электросетевого хозяйства для усиления электрической сети в целях осуществления технологического присоединения объекта по производству электрической энергии, всего, в том числе:
1.1.4 | Усиление электрической сети в целях осуществления технологического присоединения энергопринимающих устройств потребителей и (или) объектов электросетевого хозяйства всего, в том числе: | 0 | 0 | 0 | 0 | 0 | 0 | 0 | 0 | 0 | 0 | 0 | 0 | 0 | 0 | 0 | 0 | 0
[8 empty] | 0 | 0 | 0 | 0 | 0 | 0 | 0 | 0 | 0 | 0 | 0
1.1.5 | Строительство новых объектов электросетевого хозяйства для усиления электрической сети в целях осуществления технологического присоединения, всего, в том числе:
1.2 | Реконструкция, модернизация, техническое перевооружение всего, в том числе: | 0 | 0 | 0 | 0 | 0 | 0 | 0 | 0 | 0 | 0 | 0 | 0 | 0 | 0 | 0 | 0 | 0
1.2.1 | Реконструкция, модернизация, техническое перевооружение трансформаторных и иных подстанций, распределительных пунктов, всего, в том числе: | L_010 | 0 | 0 | 0 | 0 | 0 | 0 | 0 | 0 | 0 | 0 | 0 | 0 | 0 | 0 | 0 | 0
1.2.1.1 | Реконструкция трансформаторных и иных подстанций, всего, в том числе: | L_010 | 0 | 0 | 0 | 0 | 0 | 0 | 0 | 0 | 0 | 0 | 0 | 0 | 0 | 0 | 0 | 0
1.2.1.1.1 | Реконструкция РТП- 6/0,4кВ в районе ул. Кирова, 25 в г. Владивосток | L_010 | 0 | 0 | 0 | 0 | 0 | 0 | 0 | 0 | 0 | 0 | 0 | 0 | 0 | 0 | 0 | 0
1.2.1.2 | Модернизация, техническое перевооружение трансформаторных и иных подстанций, распределительных пунктов, всего, в том числе:
1.2.2 | Реконструкция, модернизация, техническое перевооружение линий электропередачи, всего, в том числе: | 0 | 0 | 0 | 0 | 0 | 0 | 0 | 0 | 0 | 0 | 0 | 0 | 0 | 0 | 0 | 0 | 0
1.2.2.2 | Модернизация, техническое перевооружение линий электропередачи, всего, в том числе:
1.2.3 | Развитие и модернизация учета электрической энергии (мощности), всего, в том числе: | 0 | 0 | 0 | 0 | 0 | 0 | 0 | 0 | 0 | 0 | 0 | 0 | 0 | 0 | 0 | 0 | 0
1.2.3.1 | «Установка приборов учета, класс напряжения 0,22 (0,4) кВ, всего, в том числе:»
1.2.3.1.1 | Установка приборов учета, класс напряжения 0,22 (0,4) кВ | L_017
1.2.3.2 | «Установка приборов учета, класс напряжения 6 (10) кВ, всего, в том числе:»
1.2.3.3 | «Установка приборов учета, класс напряжения 35 кВ, всего, в том числе:»
1.2.3.4 | «Установка приборов учета, класс напряжения 110 кВ и выше, всего, в том числе:»
1.2.3.5 | «Включение приборов учета в систему сбора и передачи данных, класс напряжения 0,22 (0,4) кВ, всего, в том числе:» | 0 | 0 | 0 | 0 | 0 | 0 | 0 | 0 | 0 | 0 | 0 | 0 | 0 | 0 | 0 | 0 | 0
1.2.3.6 | «Включение приборов учета в систему сбора и передачи данных, класс напряжения 6 (10) кВ, всего, в том числе:»
1.2.3.7 | «Включение приборов учета в систему сбора и передачи данных, класс напряжения 35 кВ, всего, в том числе:»
1.2.3.8 | «Включение приборов учета в систему сбора и передачи данных, класс напряжения 110 кВ и выше, всего, в том числе:»
1.2.4 | Реконструкция, модернизация, техническое перевооружение прочих объектов основных средств, всего, в том числе:
1.2.4.1 | Реконструкция прочих объектов основных средств, всего, в том числе:
1.2.4.2 | Модернизация, техническое перевооружение прочих объектов основных средств, всего, в том числе:
1.3 | Инвестиционные проекты, реализация которых обуславливается схемами и программами перспективного развития электроэнергетики, всего, в том числе:
1.3.1 | Инвестиционные проекты, предусмотренные схемой и программой развития Единой энергетической системы России, всего, в том числе:
1.3.2 | Инвестиционные проекты, предусмотренные схемой и программой развития субъекта Российской Федерации, всего, в том числе:
1.6 | Прочие инвестиционные проекты, всего, в том числе:
| Генеральный директор ООО "ДВЭС" |  |  | А.Е.Мацковский

## Ф1 2023
Форма 1. Перечени инвестиционных проектов
на год 2023
Инвестиционная программа ООО "Дальневосточные электрические сети"
полное наименование субъекта электроэнергетики
Год раскрытия информации: 2021 год
реквизиты решения органа исполнительной власти, утвердившего инвестиционную программу
Номер группы инвести-ционных проектов | Наименование инвестиционного проекта (группы инвестиционных проектов) | Идентифика-тор инвестицион-ного проекта | Цели реализации инвестиционных проектов и плановые (фактические) значения количественных показателей, характеризующие достижение таких целей
|  |  | Развитие электрической сети/усиление существующей электрической сети, связанное с подключением новых потребителей | [5 empty] | Замещение (обновление) электрической сети/повышение экономической эффективности (мероприятия направленные на снижение эксплуатационных затрат) оказания услуг в сфере электроэнергетики | [5 empty] | Повышение надежности оказываемых услуг в сфере электроэнергетики
|  |  | показатель увеличения мощности силовых трансформаторов ∆Ртр, МВА |  | показатель степени загрузки трансформаторной подстанции Кзагр |  | показатель увеличения протяженности линий электропередачи в рамках осуществления технологического присоединения к электрическим сетям, км; |  | показатель замены силовых трансформаторов Рз_тр, МВА |  | показатель замены выключателей Вз |  | показатель увеличения протяженности линий электропередачи, не связанного с осуществлением технологического присоединения к электрическим сетям, км; |  | показатель оценки изменения средней продолжительности прекращения передачи электрической энергии ∆Пsaidi |  | показатель оценки изменения средней частоты прекращения передачи электрической энергии ∆Пsaifi
|  |  | Утвержденный план | Предложение по корректировке утвержденного плана | Утвержденный план | Предложение по корректировке утвержденного плана | Утвержденный план | Предложение по корректировке утвержденного плана | Утвержденный план | Предложение по корректировке утвержденного плана | Утвержденный план | Предложение по корректировке утвержденного плана | Утвержденный план | Предложение по корректировке утвержденного плана | Утвержденный план | Предложение по корректировке утвержденного плана | Утвержденный план | Предложение по корректировке утвержденного плана
1 | 2 | 3 | 4.1 | 4.2 | 4.3 | 4.4 | 4. … | 4. … | 5.1 | 5.2 | 5.3 | 5.4 | 5.… | 5.… | 6.1 | 6.2 | 6.3 | 6.4
0 | ВСЕГО по инвестиционной программе, в том числе: | 0 | 0 | 0 | 0 | 0 | 0 | 0 | 0 | 0 | 0 | 0 | 0 | 0 | 0 | 0 | 0 | 0
1 | Приморский край | 0 | 0 | 0 | 0 | 0 | 0 | 0 | 0 | 0 | 0 | 0 | 0 | 0 | 0 | 0 | 0 | 0
1.1 | Технологическое присоединение, всего, в том числе: | 0 | 0 | 0 | 0 | 0 | 0 | 0 | 0 | 0 | 0 | 0 | 0 | 0 | 0 | 0 | 0 | 0
1.1.1 | Технологическое присоединение энергопринимающих устройств потребителей, всего, в том числе:
1.1.1.1 | Технологическое присоединение энергопринимающих устройств потребителей максимальной мощностью до 15 кВт включительно, всего
1.1.1.2 | Технологическое присоединение энергопринимающих устройств потребителей максимальной мощностью до 150 кВт включительно, всего
1.1.1.3 | Технологическое присоединение энергопринимающих устройств потребителей свыше 150 кВт, всего, в том числе:
1.1.2 | Технологическое присоединение объектов электросетевого хозяйства, всего, в том числе:
1.1.2.1 | Технологическое присоединение объектов электросетевого хозяйства, принадлежащих иным сетевым организациям и иным лицам, всего, в том числе:
1.1.2.2 | Технологическое присоединение к электрическим сетям иных сетевых организаций, всего, в том числе:
1.1.3 | Технологическое присоединение объектов по производству электрической энергии всего, в том числе:
1.1.3.1 | Наименование объекта по производству электрической энергии, всего, в том числе:
1.1.3.2 | Строительство новых объектов электросетевого хозяйства (за исключением усиления существующей электрической сети) в целях осуществления технологического присоединения объекта по производству электрической энергии, всего, в том числе:
1.1.3.3 | Строительство новых объектов электросетевого хозяйства для усиления электрической сети в целях осуществления технологического присоединения объекта по производству электрической энергии, всего, в том числе:
1.1.3.4 | Реконструкция существующих объектов электросетевого хозяйства для усиления электрической сети в целях осуществления технологического присоединения объекта по производству электрической энергии всего, в том числе:
1.1.3.5 | Наименование объекта по производству электрической энергии, всего, в том числе:
1.1.3.6 | Строительство новых объектов электросетевого хозяйства (за исключением усиления существующей электрической сети) в целях осуществления технологического присоединения объекта по производству электрической энергии, всего, в том числе:
1.1.3.7 | Строительство новых объектов электросетевого хозяйства для усиления электрической сети в целях осуществления технологического присоединения объекта по производству электрической энергии, всего, в том числе:
1.1.3.8 | Реконструкция существующих объектов электросетевого хозяйства для усиления электрической сети в целях осуществления технологического присоединения объекта по производству электрической энергии, всего, в том числе:
1.1.4 | Усиление электрической сети в целях осуществления технологического присоединения энергопринимающих устройств потребителей и (или) объектов электросетевого хозяйства всего, в том числе: | 0 | 0 | 0 | 0 | 0 | 0 | 0 | 0 | 0 | 0 | 0 | 0 | 0 | 0 | 0 | 0 | 0
1.1.5 | Строительство новых объектов электросетевого хозяйства для усиления электрической сети в целях осуществления технологического присоединения, всего, в том числе:
1.2 | Реконструкция, модернизация, техническое перевооружение всего, в том числе: | 0 | 0 | 0 | 0 | 0 | 0 | 0 | 0 | 0 | 0 | 0 | 0 | 0 | 0 | 0 | 0 | 0
1.2.1 | Реконструкция, модернизация, техническое перевооружение трансформаторных и иных подстанций, распределительных пунктов, всего, в том числе: | 0 | 0 | 0 | 0 | 0 | 0 | 0 | 0 | 0 | 0 | 0 | 0 | 0 | 0 | 0 | 0 | 0
1.2.1.1 | Реконструкция трансформаторных и иных подстанций, всего, в том числе: | 0 | 0 | 0 | 0 | 0 | 0 | 0 | 0 | 0 | 0 | 0 | 0 | 0 | 0 | 0 | 0 | 0
1.2.1.1.1 | [6 empty] | 0 | 0 | 0 | 0 | 0 | 0 | 0 | 0 | 0 | 0 | 0 | 0
1.2.1.1.2 | [6 empty] | 0 | 0 | 0 | 0 | 0 | 0 | 0 | 0 | 0 | 0 | 0 | 0
1.2.1.2 | Модернизация, техническое перевооружение трансформаторных и иных подстанций, распределительных пунктов, всего, в том числе:
1.2.2 | Реконструкция, модернизация, техническое перевооружение линий электропередачи, всего, в том числе: | 0 | 0 | 0 | 0 | 0 | 0 | 0 | 0 | 0 | 0 | 0 | 0 | 0 | 0 | 0 | 0 | 0
1.2.2.1 | Реконструкция линий электропередачи, всего, в том числе: | 0 | 0 | 0 | 0 | 0 | 0 | 0 | 0 | 0 | 0 | 0 | 0 | 0 | 0 | 0 | 0 | 0
1.2.2.1.1 | Реконструкция сетей электроснабжения в д. Рождественка в Шкотовском муниципальном районе с установкой КТПН-10/0,4кВ и строительством сетей 10/0,4кВ | L_013 | 0.25 |  |  |  | 1.299
1.2.2.2 | Модернизация, техническое перевооружение линий электропередачи, всего, в том числе:
1.2.3 | Развитие и модернизация учета электрической энергии (мощности), всего, в том числе: | 0 | 0 | 0 | 0 | 0 | 0 | 0 | 0 | 0 | 0 | 0 | 0 | 0 | 0 | 0 | 0 | 0
1.2.3.1 | «Установка приборов учета, класс напряжения 0,22 (0,4) кВ, всего, в том числе:»
1.2.3.1.2 | Установка приборов учета, класс напряжения 0,22 (0,4) кВ | L_018
1.2.3.2 | «Установка приборов учета, класс напряжения 6 (10) кВ, всего, в том числе:»
1.2.3.3 | «Установка приборов учета, класс напряжения 35 кВ, всего, в том числе:»
1.2.3.4 | «Установка приборов учета, класс напряжения 110 кВ и выше, всего, в том числе:»
1.2.3.5 | «Включение приборов учета в систему сбора и передачи данных, класс напряжения 0,22 (0,4) кВ, всего, в том числе:» | 0 | 0 | 0 | 0 | 0 | 0 | 0 | 0 | 0 | 0 | 0 | 0 | 0 | 0 | 0 | 0 | 0
1.2.3.6 | «Включение приборов учета в систему сбора и передачи данных, класс напряжения 6 (10) кВ, всего, в том числе:»
1.2.3.7 | «Включение приборов учета в систему сбора и передачи данных, класс напряжения 35 кВ, всего, в том числе:»
1.2.3.8 | «Включение приборов учета в систему сбора и передачи данных, класс напряжения 110 кВ и выше, всего, в том числе:»
1.2.4 | Реконструкция, модернизация, техническое перевооружение прочих объектов основных средств, всего, в том числе:
1.2.4.1 | Реконструкция прочих объектов основных средств, всего, в том числе:
1.2.4.2 | Модернизация, техническое перевооружение прочих объектов основных средств, всего, в том числе:
1.3 | Инвестиционные проекты, реализация которых обуславливается схемами и программами перспективного развития электроэнергетики, всего, в том числе:
1.3.1 | Инвестиционные проекты, предусмотренные схемой и программой развития Единой энергетической системы России, всего, в том числе:
1.3.2 | Инвестиционные проекты, предусмотренные схемой и программой развития субъекта Российской Федерации, всего, в том числе:
1.6 | Прочие инвестиционные проекты, всего, в том числе:
| Генеральный директор ООО "ДВЭС" |  |  | А.Е.Мацковский

## Ф1 2024
Форма 1. Перечени инвестиционных проектов
на год 2024
Инвестиционная программа ООО "Дальневосточные электрические сети"
полное наименование субъекта электроэнергетики
Год раскрытия информации: 2019 год
реквизиты решения органа исполнительной власти, утвердившего инвестиционную программу
Номер группы инвести-ционных проектов | Наименование инвестиционного проекта (группы инвестиционных проектов) | Идентифика-тор инвестицион-ного проекта | Цели реализации инвестиционных проектов и плановые (фактические) значения количественных показателей, характеризующие достижение таких целей
|  |  | Развитие электрической сети/усиление существующей электрической сети, связанное с подключением новых потребителей | [5 empty] | Замещение (обновление) электрической сети/повышение экономической эффективности (мероприятия направленные на снижение эксплуатационных затрат) оказания услуг в сфере электроэнергетики | [5 empty] | Повышение надежности оказываемых услуг в сфере электроэнергетики
|  |  | показатель увеличения мощности силовых трансформаторов ∆Ртр, МВА |  | показатель степени загрузки трансформаторной подстанции Кзагр |  | показатель увеличения протяженности линий электропередачи в рамках осуществления технологического присоединения к электрическим сетям, км; |  | показатель замены силовых трансформаторов Рз_тр, МВА |  | показатель замены выключателей Вз |  | показатель увеличения протяженности линий электропередачи, не связанного с осуществлением технологического присоединения к электрическим сетям, км; |  | показатель оценки изменения средней продолжительности прекращения передачи электрической энергии ∆Пsaidi |  | показатель оценки изменения средней частоты прекращения передачи электрической энергии ∆Пsaifi
|  |  | Утвержденный план | Предложение по корректировке утвержденного плана | Утвержденный план | Предложение по корректировке утвержденного плана | Утвержденный план | Предложение по корректировке утвержденного плана | Утвержденный план | Предложение по корректировке утвержденного плана | Утвержденный план | Предложение по корректировке утвержденного плана | Утвержденный план | Предложение по корректировке утвержденного плана | Утвержденный план | Предложение по корректировке утвержденного плана | Утвержденный план | Предложение по корректировке утвержденного плана
1 | 2 | 3 | 4.1 | 4.2 | 4.3 | 4.4 | 4. … | 4. … | 5.1 | 5.2 | 5.3 | 5.4 | 5.… | 5.… | 6.1 | 6.2 | 6.3 | 6.4
0 | ВСЕГО по инвестиционной программе, в том числе: | 0 | 0 | 0 | 0 | 0 | 0 | 0 | 0 | 0 | 0 | 0 | 1.567 | 0 | 0 | 0 | 0 | 0
1 | Приморский край | 0 | 0 | 0 | 0 | 0 | 0 | 0 | 0 | 0 | 0 | 0 | 1.567 | 0 | 0 | 0 | 0 | 0
1.1 | Технологическое присоединение, всего, в том числе: | 0 | 0 | 0 | 0 | 0 | 0 | 0 | 0 | 0 | 0 | 0 | 0 | 0 | 0 | 0 | 0 | 0
1.1.1 | Технологическое присоединение энергопринимающих устройств потребителей, всего, в том числе:
1.1.1.1 | Технологическое присоединение энергопринимающих устройств потребителей максимальной мощностью до 15 кВт включительно, всего
1.1.1.2 | Технологическое присоединение энергопринимающих устройств потребителей максимальной мощностью до 150 кВт включительно, всего
1.1.1.3 | Технологическое присоединение энергопринимающих устройств потребителей свыше 150 кВт, всего, в том числе:
1.1.2 | Технологическое присоединение объектов электросетевого хозяйства, всего, в том числе:
1.1.2.1 | Технологическое присоединение объектов электросетевого хозяйства, принадлежащих иным сетевым организациям и иным лицам, всего, в том числе:
1.1.2.2 | Технологическое присоединение к электрическим сетям иных сетевых организаций, всего, в том числе:
1.1.3 | Технологическое присоединение объектов по производству электрической энергии всего, в том числе:
1.1.3.1 | Наименование объекта по производству электрической энергии, всего, в том числе:
1.1.3.2 | Строительство новых объектов электросетевого хозяйства (за исключением усиления существующей электрической сети) в целях осуществления технологического присоединения объекта по производству электрической энергии, всего, в том числе:
1.1.3.3 | Строительство новых объектов электросетевого хозяйства для усиления электрической сети в целях осуществления технологического присоединения объекта по производству электрической энергии, всего, в том числе:
1.1.3.4 | Реконструкция существующих объектов электросетевого хозяйства для усиления электрической сети в целях осуществления технологического присоединения объекта по производству электрической энергии всего, в том числе:
1.1.3.5 | Наименование объекта по производству электрической энергии, всего, в том числе:
1.1.3.6 | Строительство новых объектов электросетевого хозяйства (за исключением усиления существующей электрической сети) в целях осуществления технологического присоединения объекта по производству электрической энергии, всего, в том числе:
1.1.3.7 | Строительство новых объектов электросетевого хозяйства для усиления электрической сети в целях осуществления технологического присоединения объекта по производству электрической энергии, всего, в том числе:
1.1.3.8 | Реконструкция существующих объектов электросетевого хозяйства для усиления электрической сети в целях осуществления технологического присоединения объекта по производству электрической энергии, всего, в том числе:
1.1.4 | Усиление электрической сети в целях осуществления технологического присоединения энергопринимающих устройств потребителей и (или) объектов электросетевого хозяйства всего, в том числе: | 0 | 0 | 0 | 0 | 0 | 0 | 0 | 0 | 0 | 0 | 0 | 0 | 0 | 0 | 0 | 0 | 0
1.1.5 | Строительство новых объектов электросетевого хозяйства для усиления электрической сети в целях осуществления технологического присоединения, всего, в том числе:
1.2 | Реконструкция, модернизация, техническое перевооружение всего, в том числе: | 0 | 0 | 0 | 0 | 0 | 0 | 0 | 0 | 0 | 0 | 0 | 1.567 | 0 | 0 | 0 | 0 | 0
1.2.1 | Реконструкция, модернизация, техническое перевооружение трансформаторных и иных подстанций, распределительных пунктов, всего, в том числе: | 0 | 0 | 0 | 0 | 0 | 0 | 0 | 0 | 0 | 0 | 0 | 0 | 0 | 0 | 0 | 0 | 0
1.2.1.1 | Реконструкция трансформаторных и иных подстанций, всего, в том числе: | 0 | 0 | 0 | 0 | 0 | 0 | 0 | 0 | 0 | 0 | 0 | 0 | 0 | 0 | 0 | 0 | 0
1.2.1.1.1 | [6 empty] | 0 | 0 | 0 | 0 | 0 | 0 | 0 | 0 | 0 | 0 | 0 | 0
1.2.1.1.2 | [6 empty] | 0 | 0 | 0 | 0 | 0 | 0 | 0 | 0 | 0 | 0 | 0 | 0
1.2.1.2 | Модернизация, техническое перевооружение трансформаторных и иных подстанций, распределительных пунктов, всего, в том числе:
1.2.2 | Реконструкция, модернизация, техническое перевооружение линий электропередачи, всего, в том числе: | L_015 | 0 | 0 | 0 | 0 | 0 | 0 | 0 | 0 | 0 | 0 | 1.567 | 0 | 0 | 0 | 0 | 0
1.2.2.1 | Реконструкция линий электропередачи, всего, в том числе: | L_015 | 0 | 0 | 0 | 0 | 0 | 0 | 0 | 0 | 0 | 0 | 1.567 | 0 | 0 | 0 | 0 | 0
1.2.2.1.2 | Реконструкция ВЛ-6кВ от ПС "Горностай" Ф.5 до ТП-873 | L_014 | [10 empty] | 0.742
1.2.2.1.3 | Реконструкция ВЛ-6 от ПС "Горностай" Ф.17 до КТПН-874 | L_015 | [10 empty] | 0.825
1.2.2.2 | Модернизация, техническое перевооружение линий электропередачи, всего, в том числе:
1.2.3 | Развитие и модернизация учета электрической энергии (мощности), всего, в том числе: | 0 | 0 | 0 | 0 | 0 | 0 | 0 | 0 | 0 | 0 | 0 | 0 | 0 | 0 | 0 | 0 | 0
1.2.3.1 | «Установка приборов учета, класс напряжения 0,22 (0,4) кВ, всего, в том числе:»
1.2.3.1.3 | Установка приборов учета, класс напряжения 0,22 (0,4) кВ | L_019
1.2.3.2 | «Установка приборов учета, класс напряжения 6 (10) кВ, всего, в том числе:»
1.2.3.3 | «Установка приборов учета, класс напряжения 35 кВ, всего, в том числе:»
1.2.3.4 | «Установка приборов учета, класс напряжения 110 кВ и выше, всего, в том числе:»
1.2.3.5 | «Включение приборов учета в систему сбора и передачи данных, класс напряжения 0,22 (0,4) кВ, всего, в том числе:» | 0 | 0 | 0 | 0 | 0 | 0 | 0 | 0 | 0 | 0 | 0 | 0 | 0 | 0 | 0 | 0 | 0
1.2.3.6 | «Включение приборов учета в систему сбора и передачи данных, класс напряжения 6 (10) кВ, всего, в том числе:»
1.2.3.7 | «Включение приборов учета в систему сбора и передачи данных, класс напряжения 35 кВ, всего, в том числе:»
1.2.3.8 | «Включение приборов учета в систему сбора и передачи данных, класс напряжения 110 кВ и выше, всего, в том числе:»
1.2.4 | Реконструкция, модернизация, техническое перевооружение прочих объектов основных средств, всего, в том числе:
1.2.4.1 | Реконструкция прочих объектов основных средств, всего, в том числе:
1.2.4.2 | Модернизация, техническое перевооружение прочих объектов основных средств, всего, в том числе:
1.3 | Инвестиционные проекты, реализация которых обуславливается схемами и программами перспективного развития электроэнергетики, всего, в том числе:
1.3.1 | Инвестиционные проекты, предусмотренные схемой и программой развития Единой энергетической системы России, всего, в том числе:
1.3.2 | Инвестиционные проекты, предусмотренные схемой и программой развития субъекта Российской Федерации, всего, в том числе:
1.6 | Прочие инвестиционные проекты, всего, в том числе:
1.6.1. | Приобретение экскаватора колесного | L_022
| Генеральный директор ООО "ДВЭС" |  |  | А.Е.Мацковский

## Ф1 2025
Форма 1. Перечени инвестиционных проектов
на год 2025
Инвестиционная программа ООО "Дальневосточные электрические сети"
полное наименование субъекта электроэнергетики
Год раскрытия информации: 2021 год
реквизиты решения органа исполнительной власти, утвердившего инвестиционную программу
Номер группы инвести-ционных проектов | Наименование инвестиционного проекта (группы инвестиционных проектов) | Идентифика-тор инвестицион-ного проекта | Цели реализации инвестиционных проектов и плановые (фактические) значения количественных показателей, характеризующие достижение таких целей
|  |  | Развитие электрической сети/усиление существующей электрической сети, связанное с подключением новых потребителей | [5 empty] | Замещение (обновление) электрической сети/повышение экономической эффективности (мероприятия направленные на снижение эксплуатационных затрат) оказания услуг в сфере электроэнергетики | [5 empty] | Повышение надежности оказываемых услуг в сфере электроэнергетики
|  |  | показатель увеличения мощности силовых трансформаторов ∆Ртр, МВА |  | показатель степени загрузки трансформаторной подстанции Кзагр |  | показатель увеличения протяженности линий электропередачи в рамках осуществления технологического присоединения к электрическим сетям, км; |  | показатель замены силовых трансформаторов Рз_тр, МВА |  | показатель замены выключателей Вз |  | показатель увеличения протяженности линий электропередачи, не связанного с осуществлением технологического присоединения к электрическим сетям, км; |  | показатель оценки изменения средней продолжительности прекращения передачи электрической энергии ∆Пsaidi |  | показатель оценки изменения средней частоты прекращения передачи электрической энергии ∆Пsaifi
|  |  | Утвержденный план | Предложение по корректировке утвержденного плана | Утвержденный план | Предложение по корректировке утвержденного плана | Утвержденный план | Предложение по корректировке утвержденного плана | Утвержденный план | Предложение по корректировке утвержденного плана | Утвержденный план | Предложение по корректировке утвержденного плана | Утвержденный план | Предложение по корректировке утвержденного плана | Утвержденный план | Предложение по корректировке утвержденного плана | Утвержденный план | Предложение по корректировке утвержденного плана
1 | 2 | 3 | 4.1 | 4.2 | 4.3 | 4.4 | 4. … | 4. … | 5.1 | 5.2 | 5.3 | 5.4 | 5.… | 5.… | 6.1 | 6.2 | 6.3 | 6.4
0 | ВСЕГО по инвестиционной программе, в том числе: | 0 | 0.437 | 0 | 0 | 0 | 0 | 0 | 0 | 0 | 0 | 0 | 0 | 0 | 0 | 0 | 0 | 0
1 | Приморский край | 0 | 0.437 | 0 | 0 | 0 | 0 | 0 | 0 | 0 | 0 | 0 | 0 | 0 | 0 | 0 | 0 | 0
1.1 | Технологическое присоединение, всего, в том числе: | 0 | 0 | 0 | 0 | 0 | 0 | 0 | 0 | 0 | 0 | 0 | 0 | 0 | 0 | 0 | 0 | 0
1.1.1 | Технологическое присоединение энергопринимающих устройств потребителей, всего, в том числе:
1.1.1.1 | Технологическое присоединение энергопринимающих устройств потребителей максимальной мощностью до 15 кВт включительно, всего
1.1.1.2 | Технологическое присоединение энергопринимающих устройств потребителей максимальной мощностью до 150 кВт включительно, всего
1.1.1.3 | Технологическое присоединение энергопринимающих устройств потребителей свыше 150 кВт, всего, в том числе:
1.1.2 | Технологическое присоединение объектов электросетевого хозяйства, всего, в том числе:
1.1.2.1 | Технологическое присоединение объектов электросетевого хозяйства, принадлежащих иным сетевым организациям и иным лицам, всего, в том числе:
1.1.2.2 | Технологическое присоединение к электрическим сетям иных сетевых организаций, всего, в том числе:
1.1.3 | Технологическое присоединение объектов по производству электрической энергии всего, в том числе:
1.1.3.1 | Наименование объекта по производству электрической энергии, всего, в том числе:
1.1.3.2 | Строительство новых объектов электросетевого хозяйства (за исключением усиления существующей электрической сети) в целях осуществления технологического присоединения объекта по производству электрической энергии, всего, в том числе:
1.1.3.3 | Строительство новых объектов электросетевого хозяйства для усиления электрической сети в целях осуществления технологического присоединения объекта по производству электрической энергии, всего, в том числе:
1.1.3.4 | Реконструкция существующих объектов электросетевого хозяйства для усиления электрической сети в целях осуществления технологического присоединения объекта по производству электрической энергии всего, в том числе:
1.1.3.5 | Наименование объекта по производству электрической энергии, всего, в том числе:
1.1.3.6 | Строительство новых объектов электросетевого хозяйства (за исключением усиления существующей электрической сети) в целях осуществления технологического присоединения объекта по производству электрической энергии, всего, в том числе:
1.1.3.7 | Строительство новых объектов электросетевого хозяйства для усиления электрической сети в целях осуществления технологического присоединения объекта по производству электрической энергии, всего, в том числе:
1.1.3.8 | Реконструкция существующих объектов электросетевого хозяйства для усиления электрической сети в целях осуществления технологического присоединения объекта по производству электрической энергии, всего, в том числе:
1.1.4 | Усиление электрической сети в целях осуществления технологического присоединения энергопринимающих устройств потребителей и (или) объектов электросетевого хозяйства всего, в том числе: | 0 | 0 | 0 | 0 | 0 | 0 | 0 | 0 | 0 | 0 | 0 | 0 | 0 | 0 | 0 | 0 | 0
1.1.5 | Строительство новых объектов электросетевого хозяйства для усиления электрической сети в целях осуществления технологического присоединения, всего, в том числе:
1.2 | Реконструкция, модернизация, техническое перевооружение всего, в том числе: | 0 | 0.437 | 0 | 0 | 0 | 0 | 0 | 0 | 0 | 0 | 0 | 0 | 0 | 0 | 0 | 0 | 0
1.2.1 | Реконструкция, модернизация, техническое перевооружение трансформаторных и иных подстанций, распределительных пунктов, всего, в том числе: | L_011 | 0.437 | 0 | 0 | 0 | 0 | 0 | 0 | 0 | 0 | 0 | 0 | 0 | 0 | 0 | 0 | 0
1.2.1.1 | Реконструкция трансформаторных и иных подстанций, всего, в том числе: | L_011 | 0.437 | 0 | 0 | 0 | 0 | 0 | 0 | 0 | 0 | 0 | 0 | 0 | 0 | 0 | 0 | 0
1.2.1.1.2 | Реконструкция КТПН-803 в районе ул.Снеговая, 18 | L_011 | 0.437 |  |  |  | 0 | 0 | 0 | 0 | 0 | 0 | 0 | 0 | 0 | 0 | 0 | 0
1.2.1.1.2 | [6 empty] | 0 | 0 | 0 | 0 | 0 | 0 | 0 | 0 | 0 | 0 | 0 | 0
1.2.1.2 | Модернизация, техническое перевооружение трансформаторных и иных подстанций, распределительных пунктов, всего, в том числе:
1.2.2 | Реконструкция, модернизация, техническое перевооружение линий электропередачи, всего, в том числе: | 0 | 0 | 0 | 0 | 0 | 0 | 0 | 0 | 0 | 0 | 0 | 0 | 0 | 0 | 0 | 0 | 0
1.2.2.1 | Реконструкция линий электропередачи, всего, в том числе: | 0 | 0 | 0 | 0 | 0 | 0 | 0 | 0 | 0 | 0 | 0 | 0 | 0 | 0 | 0 | 0 | 0
1.2.2.1.4 | Реконструкция сетей электроснабжения в районе жилого дома по ул. Партизанская, 69 в с. Анисимовка Шкотовского муниципального района с установкой СТП-10/0,4кВ и строительством сетей 10/0,4кВ | L_016 | 0.16
1.2.2.2 | Модернизация, техническое перевооружение линий электропередачи, всего, в том числе:
1.2.3 | Развитие и модернизация учета электрической энергии (мощности), всего, в том числе: | 0 | 0 | 0 | 0 | 0 | 0 | 0 | 0 | 0 | 0 | 0 | 0 | 0 | 0 | 0 | 0 | 0
1.2.3.1 | «Установка приборов учета, класс напряжения 0,22 (0,4) кВ, всего, в том числе:»
1.2.3.1.4 | Установка приборов учета, класс напряжения 0,22 (0,4) кВ | L_020
1.2.3.2 | «Установка приборов учета, класс напряжения 6 (10) кВ, всего, в том числе:»
1.2.3.3 | «Установка приборов учета, класс напряжения 35 кВ, всего, в том числе:»
1.2.3.4 | «Установка приборов учета, класс напряжения 110 кВ и выше, всего, в том числе:»
1.2.3.5 | «Включение приборов учета в систему сбора и передачи данных, класс напряжения 0,22 (0,4) кВ, всего, в том числе:» | 0 | 0 | 0 | 0 | 0 | 0 | 0 | 0 | 0 | 0 | 0 | 0 | 0 | 0 | 0 | 0 | 0
1.2.3.6 | «Включение приборов учета в систему сбора и передачи данных, класс напряжения 6 (10) кВ, всего, в том числе:»
1.2.3.7 | «Включение приборов учета в систему сбора и передачи данных, класс напряжения 35 кВ, всего, в том числе:»
1.2.3.8 | «Включение приборов учета в систему сбора и передачи данных, класс напряжения 110 кВ и выше, всего, в том числе:»
1.2.4 | Реконструкция, модернизация, техническое перевооружение прочих объектов основных средств, всего, в том числе:
1.2.4.1 | Реконструкция прочих объектов основных средств, всего, в том числе:
1.2.4.2 | Модернизация, техническое перевооружение прочих объектов основных средств, всего, в том числе:
1.3 | Инвестиционные проекты, реализация которых обуславливается схемами и программами перспективного развития электроэнергетики, всего, в том числе:
1.3.1 | Инвестиционные проекты, предусмотренные схемой и программой развития Единой энергетической системы России, всего, в том числе:
1.3.2 | Инвестиционные проекты, предусмотренные схемой и программой развития субъекта Российской Федерации, всего, в том числе:
1.6 | Прочие инвестиционные проекты, всего, в том числе:
1.6.2. | Приобретение автогидроподъемника | L_023
| Генеральный директор ООО "ДВЭС" |  |  | А.Е.Мацковский

## Ф1 2026
Форма 1. Перечени инвестиционных проектов
на год 2026
Инвестиционная программа ООО "Дальневосточные электрические сети"
полное наименование субъекта электроэнергетики
Год раскрытия информации: 2021 год
реквизиты решения органа исполнительной власти, утвердившего инвестиционную программу
Номер группы инвести-ционных проектов | Наименование инвестиционного проекта (группы инвестиционных проектов) | Идентифика-тор инвестицион-ного проекта | Цели реализации инвестиционных проектов и плановые (фактические) значения количественных показателей, характеризующие достижение таких целей
|  |  | Развитие электрической сети/усиление существующей электрической сети, связанное с подключением новых потребителей | [5 empty] | Замещение (обновление) электрической сети/повышение экономической эффективности (мероприятия направленные на снижение эксплуатационных затрат) оказания услуг в сфере электроэнергетики | [5 empty] | Повышение надежности оказываемых услуг в сфере электроэнергетики
|  |  | показатель увеличения мощности силовых трансформаторов ∆Ртр, МВА |  | показатель степени загрузки трансформаторной подстанции Кзагр |  | показатель увеличения протяженности линий электропередачи в рамках осуществления технологического присоединения к электрическим сетям, км; |  | показатель замены силовых трансформаторов Рз_тр, МВА |  | показатель замены выключателей Вз |  | показатель увеличения протяженности линий электропередачи, не связанного с осуществлением технологического присоединения к электрическим сетям, км; |  | показатель оценки изменения средней продолжительности прекращения передачи электрической энергии ∆Пsaidi |  | показатель оценки изменения средней частоты прекращения передачи электрической энергии ∆Пsaifi
|  |  | Утвержденный план | Предложение по корректировке утвержденного плана | Утвержденный план | Предложение по корректировке утвержденного плана | Утвержденный план | Предложение по корректировке утвержденного плана | Утвержденный план | Предложение по корректировке утвержденного плана | Утвержденный план | Предложение по корректировке утвержденного плана | Утвержденный план | Предложение по корректировке утвержденного плана | Утвержденный план | Предложение по корректировке утвержденного плана | Утвержденный план | Предложение по корректировке утвержденного плана
1 | 2 | 3 | 4.1 | 4.2 | 4.3 | 4.4 | 4. … | 4. … | 5.1 | 5.2 | 5.3 | 5.4 | 5.… | 5.… | 6.1 | 6.2 | 6.3 | 6.4
0 | ВСЕГО по инвестиционной программе, в том числе: | 0 | 0 | 0 | 0 | 0 | 0 | 0 | 0 | 0 | 0 | 0 | 0 | 0 | 0 | 0 | 0 | 0
1 | Приморский край | 0 | 0 | 0 | 0 | 0 | 0 | 0 | 0 | 0 | 0 | 0 | 0 | 0 | 0 | 0 | 0 | 0
1.1 | Технологическое присоединение, всего, в том числе: | 0 | 0 | 0 | 0 | 0 | 0 | 0 | 0 | 0 | 0 | 0 | 0 | 0 | 0 | 0 | 0 | 0
1.1.1 | Технологическое присоединение энергопринимающих устройств потребителей, всего, в том числе:
1.1.1.1 | Технологическое присоединение энергопринимающих устройств потребителей максимальной мощностью до 15 кВт включительно, всего
1.1.1.2 | Технологическое присоединение энергопринимающих устройств потребителей максимальной мощностью до 150 кВт включительно, всего
1.1.1.3 | Технологическое присоединение энергопринимающих устройств потребителей свыше 150 кВт, всего, в том числе:
1.1.2 | Технологическое присоединение объектов электросетевого хозяйства, всего, в том числе:
1.1.2.1 | Технологическое присоединение объектов электросетевого хозяйства, принадлежащих иным сетевым организациям и иным лицам, всего, в том числе:
1.1.2.2 | Технологическое присоединение к электрическим сетям иных сетевых организаций, всего, в том числе:
1.1.3 | Технологическое присоединение объектов по производству электрической энергии всего, в том числе:
1.1.3.1 | Наименование объекта по производству электрической энергии, всего, в том числе:
1.1.3.2 | Строительство новых объектов электросетевого хозяйства (за исключением усиления существующей электрической сети) в целях осуществления технологического присоединения объекта по производству электрической энергии, всего, в том числе:
1.1.3.3 | Строительство новых объектов электросетевого хозяйства для усиления электрической сети в целях осуществления технологического присоединения объекта по производству электрической энергии, всего, в том числе:
1.1.3.4 | Реконструкция существующих объектов электросетевого хозяйства для усиления электрической сети в целях осуществления технологического присоединения объекта по производству электрической энергии всего, в том числе:
1.1.3.5 | Наименование объекта по производству электрической энергии, всего, в том числе:
1.1.3.6 | Строительство новых объектов электросетевого хозяйства (за исключением усиления существующей электрической сети) в целях осуществления технологического присоединения объекта по производству электрической энергии, всего, в том числе:
1.1.3.7 | Строительство новых объектов электросетевого хозяйства для усиления электрической сети в целях осуществления технологического присоединения объекта по производству электрической энергии, всего, в том числе:
1.1.3.8 | Реконструкция существующих объектов электросетевого хозяйства для усиления электрической сети в целях осуществления технологического присоединения объекта по производству электрической энергии, всего, в том числе:
1.1.4 | Усиление электрической сети в целях осуществления технологического присоединения энергопринимающих устройств потребителей и (или) объектов электросетевого хозяйства всего, в том числе: | 0 | 0 | 0 | 0 | 0 | 0 | 0 | 0 | 0 | 0 | 0 | 0 | 0 | 0 | 0 | 0 | 0
1.1.5 | Строительство новых объектов электросетевого хозяйства для усиления электрической сети в целях осуществления технологического присоединения, всего, в том числе:
1.2 | Реконструкция, модернизация, техническое перевооружение всего, в том числе: | 0 | 0 | 0 | 0 | 0 | 0 | 0 | 0 | 0 | 0 | 0 | 0 | 0 | 0 | 0 | 0 | 0
1.2.1 | Реконструкция, модернизация, техническое перевооружение трансформаторных и иных подстанций, распределительных пунктов, всего, в том числе: | L_012 | 0 | 0 | 0 | 0 | 0 | 0 | 0 | 0 | 0 | 0 | 0 | 0 | 0 | 0 | 0 | 0
1.2.1.1 | Реконструкция трансформаторных и иных подстанций, всего, в том числе: | L_012 | 0 | 0 | 0 | 0 | 0 | 0 | 0 | 0 | 0 | 0 | 0 | 0 | 0 | 0 | 0 | 0
1.2.1.1.3 | Строительство РП-10кВ (новое) в районе ПС Казармы | L_012 |  |  |  |  | 0 | 0 | 0 | 0 | 0 | 0 | 0 | 0 | 0 | 0 | 0 | 0
[7 empty] | 0 | 0 | 0 | 0 | 0 | 0 | 0 | 0 | 0 | 0 | 0 | 0
1.2.1.2 | Модернизация, техническое перевооружение трансформаторных и иных подстанций, распределительных пунктов, всего, в том числе:
1.2.2 | Реконструкция, модернизация, техническое перевооружение линий электропередачи, всего, в том числе: | 0 | 0 | 0 | 0 | 0 | 0 | 0 | 0 | 0 | 0 | 0 | 0 | 0 | 0 | 0 | 0 | 0
1.2.2.1 | Реконструкция линий электропередачи, всего, в том числе: | 0 | 0 | 0 | 0 | 0 | 0 | 0 | 0 | [5 empty] | 0 | 0 | 0 | 0
1.2.2.2 | Модернизация, техническое перевооружение линий электропередачи, всего, в том числе:
1.2.3 | Развитие и модернизация учета электрической энергии (мощности), всего, в том числе: | 0 | 0 | 0 | 0 | 0 | 0 | 0 | 0 | 0 | 0 | 0 | 0 | 0 | 0 | 0 | 0 | 0
1.2.3.1 | «Установка приборов учета, класс напряжения 0,22 (0,4) кВ, всего, в том числе:»
1.2.3.1.5 | Установка приборов учета, класс напряжения 0,22 (0,4) кВ | L_021
1.2.3.2 | «Установка приборов учета, класс напряжения 6 (10) кВ, всего, в том числе:»
1.2.3.3 | «Установка приборов учета, класс напряжения 35 кВ, всего, в том числе:»
1.2.3.4 | «Установка приборов учета, класс напряжения 110 кВ и выше, всего, в том числе:»
1.2.3.5 | «Включение приборов учета в систему сбора и передачи данных, класс напряжения 0,22 (0,4) кВ, всего, в том числе:» | 0 | 0 | 0 | 0 | 0 | 0 | 0 | 0 | 0 | 0 | 0 | 0 | 0 | 0 | 0 | 0 | 0
1.2.3.6 | «Включение приборов учета в систему сбора и передачи данных, класс напряжения 6 (10) кВ, всего, в том числе:»
1.2.3.7 | «Включение приборов учета в систему сбора и передачи данных, класс напряжения 35 кВ, всего, в том числе:»
1.2.3.8 | «Включение приборов учета в систему сбора и передачи данных, класс напряжения 110 кВ и выше, всего, в том числе:»
1.2.4 | Реконструкция, модернизация, техническое перевооружение прочих объектов основных средств, всего, в том числе:
1.2.4.1 | Реконструкция прочих объектов основных средств, всего, в том числе:
1.2.4.2 | Модернизация, техническое перевооружение прочих объектов основных средств, всего, в том числе:
1.3 | Инвестиционные проекты, реализация которых обуславливается схемами и программами перспективного развития электроэнергетики, всего, в том числе:
1.3.1 | Инвестиционные проекты, предусмотренные схемой и программой развития Единой энергетической системы России, всего, в том числе:
1.3.2 | Инвестиционные проекты, предусмотренные схемой и программой развития субъекта Российской Федерации, всего, в том числе:
1.6 | Прочие инвестиционные проекты, всего, в том числе:
1.6.2. | Приобретение автогидроподъемника | L_023
| Генеральный директор ООО "ДВЭС" |  |  | А.Е.Мацковский

## Ф2
Форма 2. План финансирования капитальных вложений по инвестиционным проектам
Инвестиционная программа ООО "Дальневосточные электрические сети"
полное наименование субъекта электроэнергетики
Год раскрытия информации: 2021 год
реквизиты решения органа исполнительной власти, утвердившего инвестиционную программу
ИСТОЧНИКИ!!!
Номер группы инвести-ционных проектов | Наименование инвестиционного проекта (группы инвестиционных проектов) | Идентификатор инвестицион-ного проекта | Текущая стадия реализации инвестиционного проекта | Год начала реализации инвестиционного проекта | Год окончания реализации инвестицион-ного проекта |  | Полная сметная стоимость инвестиционного проекта в соответствии с утвержденной проектной документацией | [5 empty] | Размер платы за технологическое присоединение (подключение), млн рублей | Фактический объем финансирования на 01.01.года (N-1)3), млн рублей (с НДС) | Оценка полной стоимости инвестиционного проекта в соответствии с укрупненными нормативами цены типовых технологических решений капитального строительства объектов электроэнергетики |  |  |  | Оценка полной стоимости инвестиционного проекта в прогнозных ценах соответствующих лет, млн рублей (с НДС) |  | Остаток финансирования капитальных вложений в прогнозных ценах соответствующих лет, млн рублей (с НДС) |  |  | Финансирование капитальных вложений в прогнозных ценах соответствующих лет, млн рублей (с НДС) | [59 empty] | Краткое обоснование корректировки утвержденного плана
[7 empty] | Утвержденный план |  |  | Предложение по корректировке утвержденного плана |  |  |  |  | Утвержденный план |  | Предложение по корректировке утвержденного плана | [6 empty] | Утвержденный план 2022 года |  |  |  |  | Предложение по корректировке утвержденного плана 2022 года |  |  |  |  | Утвержденный план 2023 года |  |  |  |  | Предложение по корректировке утвержденного плана 2023 года |  |  |  |  | Утвержденный план 2024 года |  |  |  |  | Предложение по корректировке утвержденного плана 2024 года |  |  |  |  | Утвержденный план 2025года |  |  |  |  | Предложение по корректировке утвержденного плана 2025 года |  |  |  |  | Утвержденный план 2026 года |  |  |  |  | Предложение по корректировке утвержденного плана 2026 года |  |  |  |  | Итого за период реализации инвестиционной программы (утвержденный план) |  |  |  |  | Итого за период реализации инвестиционной программы (с учетом предложений по корректировке утвержденного плана)
[5 empty] | Утвержденный план | Предложение по корректировке утвержденного плана | в базисном уровне цен, млн рублей (с НДС) | в ценах, сложившихся ко времени составления сметной документации, млн рублей (с НДС) | месяц и год составления сметной документации | в базисном уровне цен, млн рублей (с НДС) | в ценах, сложившихся ко времени составления сметной документации, млн рублей (с НДС) | месяц и год составления сметной документации |  |  | в текущих ценах, млн рублей (с НДС) | в прогнозных ценах соответствующих лет, млн рублей (с НДС) | в текущих ценах, млн рублей (с НДС) | в прогнозных ценах соответствующих лет, млн рублей (с НДС) | Утвержденный план | Предложение по корректировке утвержденного плана | План на 01.01.2017 года (N-1) | План на 01.01.2016 года X4) | Предложение по корректировке утвержденного плана на 01.01.года X | Общий объем финансирования, в том числе за счет: | федерального бюджета | бюджетов субъектов Российской Федерации и муниципальных образований | средств, полученных от оказания услуг, реализации товаров по регулируемым государством ценам (тарифам) | амортизационные отчисления | Общий объем финансирования, в том числе за счет: | федерального бюджета | бюджетов субъектов Российской Федерации и муниципальных образований | средств, полученных от оказания услуг, реализации товаров по регулируемым государством ценам (тарифам) | иных источников финансирования | Общий объем финансирования, в том числе за счет: | федерального бюджета | иных источников | средств, полученных от оказания услуг, реализации товаров по регулируемым государством ценам (тарифам) | амортизационные отчисления | Общий объем финансирования, в том числе за счет: | федерального бюджета | бюджетов субъектов Российской Федерации и муниципальных образований | средств, полученных от оказания услуг, реализации товаров по регулируемым государством ценам (тарифам) | иных источников финансирования | Общий объем финансирования, в том числе за счет: | федерального бюджета | бюджетов субъектов Российской Федерации и муниципальных образований | средств, полученных от оказания услуг, реализации товаров по регулируемым государством ценам (тарифам) | амортизационные отчисления | Общий объем финансирования, в том числе за счет: | федерального бюджета | бюджетов субъектов Российской Федерации и муниципальных образований | средств, полученных от оказания услуг, реализации товаров по регулируемым государством ценам (тарифам) | иных источников финансирования | Общий объем финансирования, в том числе за счет: | федерального бюджета | бюджетов субъектов Российской Федерации и муниципальных образований | средств, полученных от оказания услуг, реализации товаров по регулируемым государством ценам (тарифам) | амортизационные отчисления | Общий объем финансирования, в том числе за счет: | федерального бюджета | бюджетов субъектов Российской Федерации и муниципальных образований | средств, полученных от оказания услуг, реализации товаров по регулируемым государством ценам (тарифам) | иных источников финансирования | Общий объем финансирования, в том числе за счет: | федерального бюджета | иных источников | средств, полученных от оказания услуг, реализации товаров по регулируемым государством ценам (тарифам) | амортизационные отчисления | Общий объем финансирования, в том числе за счет: | федерального бюджета | бюджетов субъектов Российской Федерации и муниципальных образований | средств, полученных от оказания услуг, реализации товаров по регулируемым государством ценам (тарифам) | иных источников финансирования | Общий объем финансирования, в том числе за счет: | федерального бюджета | иных источников | средств, полученных от оказания услуг, реализации товаров по регулируемым государством ценам (тарифам) | амортизационные отчисления | Общий объем финансирования, в том числе за счет: | федерального бюджета | бюджетов субъектов Российской Федерации и муниципальных образований | средств, полученных от оказания услуг, реализации товаров по регулируемым государством ценам (тарифам) | иных источников финансирования
1 | 2 | 3 | 4 | 5 | 6 | 7 | 8 | 9 | 10 | 11 | 12 | 13 | 14 | 15 | 16 | 17 | 18 | 19 | 20 | 21 | 22 | 23 | 24 | 32.1 | 32.2 | 32.3 | 32.4 | 32.5 | 32.6 | 32.7 | 32.8 | 32.9 | 32.10 | 32.11 | 32.12 | 32.13 | 32.14 | 32.15 | 32.16 | 32.17 | 32.18 | 32.19 | 32.20 | 32.21 | 32.22 | 32.23 | 32.24 | 32.25 | 32.26 | 32.27 | 32.28 | 32.29 | 32.30 | 32.31 | 32.32 | 32.33 | 32.34 | 32.35 | 32.36 | 32.37 | 32.38 | 32.39 | 32.40 | 32.41 | 32.42 | 32.43 | 32.44 | 32.45 | 32.46 | 32.47 | 32.48 | 32.49 | 32.50 | 33 | 34 | 35 | 36 | 37 | 38 | 39 | 40 | 41 | 42 | 43
0 | ВСЕГО по инвестиционной программе, в том числе: | [5 empty] | 68.7441 | 68.7441 | - | 0 | 0 | 0 | 0 | 0 | 68.7441 | 79.9701 | 0 | 0 | 79.9701 | 0 | 0 | 0 | 0 | 9.7222 | 0 | 0 | 8.101 | 1.621 | 0 | 0 | 0 | 0 | 0 | 15.4042 | 0 | 1.1139 | 8.482 | 5.808 | 0 | 0 | 0 | 0 | 0 | 14.1911 | 0 | 0 | 8.88 | 5.31 | 0 | 0 | 0 | 0 | 0 | 21.306 | 0 | 0 | 9.298 | 4.575 | 0 | 0 | 0 | 0 | 0 | 19.3466 | 0 | 2.947 | 9.735 | 6.665 | 0 | 0 | 0 | 0 | 0 | 79.9701 | 0 | 4.0609 | 44.496 | 23.979 | 0 | 0 | 0 | 0 | 0
1 | Приморский край | [5 empty] | 68.7441 | 68.7441 | - | 0 | 0 | 0 | 0 | 0 | 68.7441 | 79.9701 | 0 | 0 | 79.9701 | 0 | 0 | 0 | 0 | 9.7222 | 0 | 0 | 8.101 | 1.621 | 0 | 0 | 0 | 0 | 0 | 15.4042 | 0 | 1.1139 | 8.482 | 5.808 | 0 | 0 | 0 | 0 | 0 | 14.1911 | 0 | 0 | 8.88 | 5.31 | 0 | 0 | 0 | 0 | 0 | 21.306 | 0 | 0 | 9.298 | 4.575 | 0 | 0 | 0 | 0 | 0 | 19.3466 | 0 | 2.947 | 9.735 | 6.665 | 0 | 0 | 0 | 0 | 0 | 79.9701 | 0 | 4.0609 | 44.496 | 23.979 | 0 | 0 | 0 | 0 | 0
1.1 | Технологическое присоединение, всего, в том числе: | [5 empty] | 0 | 0 | - | 0 | 0 | - | 0 | 0 | 0 | 0 | 0 | 0 | 0 | 0 | 0 | 0 | 0 | 0 | 0 | 0 | 0 | 0 | 0 | 0 | 0 | 0 | 0 | 0 | 0 | 0 | 0 | 0 | 0 | 0 | 0 | 0 | 0 | 0 | 0 | 0 | 0 | 0 | 0 | 0 | 0 | 0 | 0 | 0 | 0 | 0 | 0 | 0 | 0 | 0 | 0 | 0 | 0 | 0 | 0 | 0 | 0 | 0 | 0 | 0 | 0 | 0 | 0 | 0 | 0 | 0 | 0 | 0 | 0 | 0 | 0 | 0 | 0
1.1.1 | Технологическое присоединение энергопринимающих устройств потребителей, всего, в том числе:
1.1.1.1 | Технологическое присоединение энергопринимающих устройств потребителей максимальной мощностью до 15 кВт включительно, всего
1.1.1.2 | Технологическое присоединение энергопринимающих устройств потребителей максимальной мощностью до 150 кВт включительно, всего
1.1.1.3 | Технологическое присоединение энергопринимающих устройств потребителей свыше 150 кВт, всего, в том числе:
1.1.2 | Технологическое присоединение объектов электросетевого хозяйства, всего, в том числе:
1.1.2.1 | Технологическое присоединение объектов электросетевого хозяйства, принадлежащих иным сетевым организациям и иным лицам, всего, в том числе:
1.1.2.2 | Технологическое присоединение к электрическим сетям иных сетевых организаций, всего, в том числе:
1.1.3 | Технологическое присоединение объектов по производству электрической энергии всего, в том числе:
1.1.3.1 | Наименование объекта по производству электрической энергии, всего, в том числе:
1.1.3.2 | Строительство новых объектов электросетевого хозяйства (за исключением усиления существующей электрической сети) в целях осуществления технологического присоединения объекта по производству электрической энергии, всего, в том числе:
1.1.3.3 | Строительство новых объектов электросетевого хозяйства для усиления электрической сети в целях осуществления технологического присоединения объекта по производству электрической энергии, всего, в том числе:
1.1.3.4 | Реконструкция существующих объектов электросетевого хозяйства для усиления электрической сети в целях осуществления технологического присоединения объекта по производству электрической энергии всего, в том числе:
1.1.3.5 | Наименование объекта по производству электрической энергии, всего, в том числе:
1.1.3.6 | Строительство новых объектов электросетевого хозяйства (за исключением усиления существующей электрической сети) в целях осуществления технологического присоединения объекта по производству электрической энергии, всего, в том числе:
1.1.3.7 | Строительство новых объектов электросетевого хозяйства для усиления электрической сети в целях осуществления технологического присоединения объекта по производству электрической энергии, всего, в том числе:
1.1.3.8 | Реконструкция существующих объектов электросетевого хозяйства для усиления электрической сети в целях осуществления технологического присоединения объекта по производству электрической энергии, всего, в том числе:
1.1.4 | Усиление электрической сети в целях осуществления технологического присоединения энергопринимающих устройств потребителей и (или) объектов электросетевого хозяйства всего, в том числе: | [5 empty] | 0 | 0 | 0 | 0 | 0 | 0 | 0 | 0 | 0 | 0 | 0 | 0 | 0 | 0 | 0 | 0 | 0 | 0 | 0 | 0 | 0 | 0 | 0 | 0 | 0 | 0 | 0 | 0 | 0 | 0 | 0 | 0 | 0 | 0 | 0 | 0 | 0 | 0 | 0 | 0 | 0 | 0 | 0 | 0 | 0 | 0 | 0 | 0 | 0 | 0 | 0 | 0 | 0 | 0 | 0 | 0 | 0 | 0 | 0 | 0 | 0 | 0 | 0 | 0 | 0 | 0 | 0 | 0 | 0 | 0 | 0 | 0 | 0 | 0 | 0 | 0 | 0
1.1.5 | Строительство новых объектов электросетевого хозяйства для усиления электрической сети в целях осуществления технологического присоединения, всего, в том числе:
1.2 | Реконструкция, модернизация, техническое перевооружение всего, в том числе: | [5 empty] | 57.046 | 57.046 |  | 0 | 0 | 0 | 0 | 0 | 57.046 | 66.2554 | 0 | 0 | 66.2554 | 0 | 0 | 0 | 0 | 9.7222 | 0 | 0 | 8.101 | 1.621 | 0 | 0 | 0 | 0 | 0 | 15.4042 | 0 | 1.1139 | 8.482 | 5.808 | 0 | 0 | 0 | 0 | 0 | 6.6168 | 0 | 0 | 6.616 | 0 | 0 | 0 | 0 | 0 | 0 | 15.1655 | 0 | 0 | 7.733 | 0 | 0 | 0 | 0 | 0 | 0 | 19.3466 | 0 | 2.947 | 9.735 | 6.665 | 0 | 0 | 0 | 0 | 0 | 66.2554 | 0 | 4.0609 | 40.667 | 14.094 | 0 | 0 | 0 | 0 | 0
1.2.1 | Реконструкция, модернизация, техническое перевооружение трансформаторных и иных подстанций, распределительных пунктов, всего, в том числе: | [5 empty] | 16.6352 | 16.6352 | 0 | 0 | 0 | 0 | 0 | 0 | 16.6352 | 20.6003 | 0 | 0 | 20.6003 | 0 | 0 | 0 | 0 | 0 | 0 | 0 | 0 | 0 | 0 | 0 | 0 | 0 | 0 | 0 | 0 | 0 | 0 | 0 | 0 | 0 | 0 | 0 | 0 | 0 | 0 | 0 | 0 | 0 | 0 | 0 | 0 | 0 | 0 | 7.4323 | 0 | 0 | 0 | 0 | 0 | 0 | 0 | 0 | 0 | 13.168 | 0 | 2.947 | 3.556 | 6.665 | 0 | 0 | 0 | 0 | 0 | 20.6003 | 0 | 2.947 | 3.556 | 6.665 | 0 | 0 | 0 | 0 | 0
1.2.1.1 | Реконструкция трансформаторных и иных подстанций, всего, в том числе: | [5 empty] | 16.6352 | 16.6352 |  | 0 | 0 | 0 | 0 | 0 | 16.6352 | 20.6003 | 0 | 0 | 20.6003 | 0 | 0 | 0 | 0 | 0 | 0 | 0 | 0 | 0 | 0 | 0 | 0 | 0 | 0 | 0 | 0 | 0 | 0 | 0 | 0 | 0 | 0 | 0 | 0 | 0 | 0 | 0 | 0 | 0 | 0 | 0 | 0 | 0 | 0 | 7.4323 | 0 | 0 | 0 | 0 | 0 | 0 | 0 | 0 | 0 | 13.168 | 0 | 2.947 | 3.556 | 6.665 | 0 | 0 | 0 | 0 | 0 | 20.6003 | 0 | 2.947 | 3.556 | 6.665 | 0 | 0 | 0 | 0 | 0
1.2.1.1.1 | Реконструкция РТП- 6/0,4кВ в районе ул. Кирова, 25 в г. Владивосток | L_010 | П | 2022 | 2022 |  | 0 | 0 | 2021-01-01 |  |  |  | 0 | 0 | 0 | 0 | 0 | 0 | 0 | 0 | 0 | 0 | 0 | 0 | 0 | 0 | 0 | 0 | 0 | 0 | 0 | 0 | 0 | 0 | 0 | 0 | 0 | 0 | 0 | 0 | 0 | 0 | 0 | 0 | 0 | 0 | 0 | 0 | 0 | 0 | 0 | 0 | 0 | 0 | 0 | 0 | 0 | 0 | 0 | 0 | 0 | 0 | 0 | 0 | 0 | 0 | 0 | 0 | 0 | 0 | 0 | 0 | 0 | 0 | 0 | 0 | 0 | 0 | 0 |  |  | 0 | 0
1.2.1.1.2 | Реконструкция КТПН-803 в районе ул.Снеговая, 18 | L_011 | П | 2025 | 2025 |  | 6.179 | 6.179 | 2021-01-03 | [5 empty] | 6.179 | 7.4323 |  |  | 7.4323 |  |  |  |  | 0 | [9 empty] | 0 | [9 empty] | 0 | [9 empty] | 7.4323 | [9 empty] | 0 | [9 empty] | 7.4323 | 0 | 0 | 0 | 0
1.2.1.1.3 | Строительство РП-10кВ (новое) в районе ПС Казармы | L_012 | П | 2026 | 2026 |  | 10.4561 | 10.4561 | 2021-01-02 | [5 empty] | 10.4561 | 13.168 | 0 | 0 | 13.168 | 0 |  |  |  | 0 | [9 empty] | 0 |  |  | 0 |  | 0 |  |  | 0 | 0 | 0 | [9 empty] | 0 | [9 empty] | 13.168 |  | 2.947 | 3.556 | 6.665 | [5 empty] | 13.168 | 0 | 2.947 | 3.556 | 6.665 | 0 |  |  | 0 | 0
1.2.1.2 | Модернизация, техническое перевооружение трансформаторных и иных подстанций, распределительных пунктов, всего, в том числе:
1.2.2 | Реконструкция, модернизация, техническое перевооружение линий электропередачи, всего, в том числе: | [5 empty] | 11.1821 | 11.1821 | 0 | 0 | 0 | 0 | 0 | 0 | 11.1821 | 12.5566 | 0 | 0 | 12.5566 | 0 | 0 | 0 | 0 | 0 | 0 | 0 | 0 | 0 | 0 | 0 | 0 | 0 | 0 | 8.2709 | 0 | 1.1139 | 1.349 | 5.808 | 0 | 0 | 0 | 0 | 0 | 2.0794 | 0 | 0 | 2.079 | 0 | 0 | 0 | 0 | 0 | 0 | 2.2063 | 0 | 0 | 2.206 | 0 | 0 | 0 | 0 | 0 | 0 | 0 | 0 | 0 | 0 | 0 | 0 | 0 | 0 | 0 | 0 | 12.5566 | 0 | 1.1139 | 5.634 | 5.808 | 0 | 0 | 0 | 0 | 0
1.2.2.1 | Реконструкция линий электропередачи, всего, в том числе: | [5 empty] | 11.1821 | 11.1821 |  |  |  |  | 0 | 0 | 11.1821 | 12.5566 | 0 | 0 | 12.5566 | 0 | 0 | 0 | 0 | 0 | 0 | 0 | 0 | 0 | 0 | 0 | 0 | 0 | 0 | 8.2709 | 0 | 1.1139 | 1.349 | 5.808 | 0 | 0 | 0 | 0 | 0 | 2.0794 | 0 | 0 | 2.079 | 0 | 0 | 0 | 0 | 0 | 0 | 2.2063 | 0 | 0 | 2.206 | 0 | 0 | 0 | 0 | 0 | 0 | 0 | 0 | 0 | 0 | 0 | 0 | 0 | 0 | 0 | 0 | 12.5566 | 0 | 1.1139 | 5.634 | 5.808 | 0 | 0 | 0 | 0 | 0
1.2.2.1.1 | Реконструкция сетей электроснабжения в д. Рождественка в Шкотовском муниципальном районе с установкой КТПН-10/0,4кВ и строительством сетей 10/0,4кВ | L_013 | П | 2023 | 2023 |  | 7.5378 | 7.5378 | 2021-01-01 | [5 empty] | 7.5378 | 8.2709 | 0 | 0 | 8.2709 | 0 |  |  |  | 0 | [9 empty] | 8.2709 |  | 1.1139 | 1.349 | 5.808 | 0 |  |  | 0 | 0 | 0 | [9 empty] | 0 | [9 empty] | 0 | [9 empty] | 8.2709 | 0 | 1.1139 | 1.349 | 5.808 | 0 |  |  | 0 | 0
1.2.2.1.2 | Реконструкция ВЛ-6кВ от ПС "Горностай" Ф.5 до ТП-873 | L_014 | П | 2024 | 2024 |  | 0.88517 | 0.88517 | 2021-01-02 | [5 empty] | 0.88517 | 1.0169 | 0 | 0 | 1.0169 | 0 |  |  |  | 0 | [9 empty] | 0 | [9 empty] | 1.0169 |  |  | 1.017 |  | 0 |  |  | 0 |  | 0 |  |  |  |  | 0 |  |  | 0 |  | 0 |  |  |  |  | 0 |  |  | 0 |  | 1.0169 | 0 | 0 | 1.017 | 0 | 0 |  |  | 0 | 0
1.2.2.1.3 | Реконструкция ВЛ-6 от ПС "Горностай" Ф.17 до КТПН-874 | L_015 | П | 2024 | 2024 |  | 0.92483 | 0.92483 | 2021-01-03 | [5 empty] | 0.92483 | 1.0625 | 0 | 0 | 1.0625 | 0 |  |  |  | 0 | [9 empty] | 0 | [9 empty] | 1.0625 |  |  | 1.062 |  | 0 |  |  | 0 | 0 | 0 |  |  |  |  | 0 |  |  | 0 | 0 | 0 |  |  |  |  | 0 |  |  | 0 | 0 | 1.0625 | 0 | 0 | 1.062 | 0 | 0 |  |  | 0 | 0
1.2.2.1.4 | Реконструкция сетей электроснабжения в районе жилого дома по ул. Партизанская, 69 в с. Анисимовка Шкотовского муниципального района с установкой СТП-10/0,4кВ и строительством сетей 10/0,4кВ | L_016 | П | 2025 | 2025 |  | 1.8343 | 1.8343 | 2021-01-04 |  |  |  | 0 | 0 | 1.8343 | 2.2063 | 0 | 0 | 2.2063 | 0 | 0 | 0 | 0 | 0 | 0 | 0 | 0 | 0 | 0 | 0 | 0 | 0 | 0 | 0 | 0 | 0 | 0 | 0 | 0 | 0 | 0 | 0 | 0 | 0 | 0 | 0 | 0 | 0 | 0 |  |  | 0 | 0 | 2.2063 | 0 | 0 | 2.206 | 0 | 0 |  |  | 0 | 0 | 0 | 0 | 0 | 0 | 0 | 0 |  |  | 0 | 0 | 2.2063 | 0 | 0 | 2.206 | 0 | 0 |  |  | 0 | 0
1.2.2.2 | Модернизация, техническое перевооружение линий электропередачи, всего, в том числе:
1.2.3 | Развитие и модернизация учета электрической энергии (мощности), всего, в том числе: | [5 empty] | 29.2287 | 29.2287 | 220995 | 0 | 0 | 0 | 0 | 0 | 29.2287 | 33.0985 | 0 | 0 | 33.0985 | 0 | 0 | 0 | 0 | 9.7222 | 0 | 0 | 8.101 | 1.621 | 0 | 0 | 0 | 0 | 0 | 7.1333 | 0 | 0 | 7.133 | 0 | 0 | 0 | 0 | 0 | 0 | 4.5374 | 0 | 0 | 4.537 | 0 | 0 | 0 | 0 | 0 | 0 | 5.5269 | 0 | 0 | 5.527 | 0 | 0 | 0 | 0 | 0 | 0 | 6.1786 | 0 | 0 | 6.179 | 0 | 0 | 0 | 0 | 0 | 0 | 33.0985 | 0 | 0 | 31.477 | 1.621 | 0 | 0 | 0 | 0 | 0
1.2.3.1 | «Установка приборов учета, класс напряжения 0,22 (0,4) кВ, всего, в том числе:» | [5 empty] | 29.2287 | 29.2287 | 220995 | 0 | 0 | 0 | 0 | 0 | 29.2287 | 33.0985 | 0 | 0 | 33.0985 | 0 | 0 | 0 | 0 | 9.7222 | 0 | 0 | 8.101 | 1.621 | 0 | 0 | 0 | 0 | 0 | 7.1333 | 0 | 0 | 7.133 | 0 | 0 | 0 | 0 | 0 | 0 | 4.5374 | 0 | 0 | 4.537 | 0 | 0 | 0 | 0 | 0 | 0 | 5.5269 | 0 | 0 | 5.527 | 0 | 0 | 0 | 0 | 0 | 0 | 6.1786 | 0 | 0 | 6.179 | 0 | 0 | 0 | 0 | 0 | 0 | 33.0985 | 0 | 0 | 31.477 | 1.621 | 0 | 0 | 0 | 0 | 0
1.2.3.1.1 | Установка приборов учета, класс напряжения 0,22 (0,4) кВ | L_017 | П | 2022 | 2022 |  | 9.2769 | 9.2769 | 2021-01-01 | [5 empty] | 9.2769 | 9.7222 |  |  | 9.7222 |  |  |  |  | 9.7222 |  |  | 8.101 | 1.621 | [5 empty] | 0 | [9 empty] | 0 | [9 empty] | 0 | [9 empty] | 0 | [9 empty] | 9.7222 | 0 | 0 | 8.101 | 1.621
1.2.3.1.2 | Установка приборов учета, класс напряжения 0,22 (0,4) кВ | L_018 | П | 2023 | 2023 |  | 6.501 | 6.501 | 2021-01-02 | [5 empty] | 6.501 | 7.1333 |  |  | 7.1333 |  |  |  |  | 0 | [9 empty] | 7.1333 |  |  | 7.133 | [6 empty] | 0 | [9 empty] | 0 | [9 empty] | 0 | [9 empty] | 7.1333 | 0 | 0 | 7.133 | 0
1.2.3.1.3 | Установка приборов учета, класс напряжения 0,22 (0,4) кВ | L_019 | П | 2024 | 2024 |  | 3.9496 | 3.9496 | 2021-01-03 | [5 empty] | 3.9496 | 4.5374 |  |  | 4.5374 |  |  |  |  | 0 | [9 empty] | 0 | [9 empty] | 4.5374 |  |  | 4.537 | [6 empty] | 0 | [9 empty] | 0 | [9 empty] | 4.5374 | 0 | 0 | 4.537 | 0
1.2.3.1.4 | Установка приборов учета, класс напряжения 0,22 (0,4) кВ | L_020 | П | 2025 | 2025 |  | 4.595 | 4.595 | 2021-01-04 | [5 empty] | 4.595 | 5.5269 |  |  | 5.5269 |  |  |  |  | 0 | [9 empty] | 0 | [9 empty] | 0 | [9 empty] | 5.5269 |  |  | 5.527 | [6 empty] | 0 | [9 empty] | 5.5269 | 0 | 0 | 5.527 | 0
1.2.3.1.5 | Установка приборов учета, класс напряжения 0,22 (0,4) кВ | L_021 | П | 2026 | 2026 |  | 4.9062 | 4.9062 | 2021-01-05 | [5 empty] | 4.9062 | 6.1786 |  |  | 6.1786 |  |  |  |  | 0 | [9 empty] | 0 | [9 empty] | 0 | [9 empty] | 0 | [9 empty] | 6.1786 |  |  | 6.179 | [6 empty] | 6.1786 | 0 | 0 | 6.179 | 0
1.2.3.2 | «Установка приборов учета, класс напряжения 6 (10) кВ, всего, в том числе:»
1.2.3.3 | «Установка приборов учета, класс напряжения 35 кВ, всего, в том числе:»
1.2.3.4 | «Установка приборов учета, класс напряжения 110 кВ и выше, всего, в том числе:»
1.2.3.5 | «Включение приборов учета в систему сбора и передачи данных, класс напряжения 0,22 (0,4) кВ, всего, в том числе:» | [5 empty] | 0 | 0 | 0 | 0 | 0 | - | 0 | 0 | 0 | 0 | 0 | 0 | 0 | 0 | 0 | 0 | 0 | 0 | 0 | 0 | 0 | 0 | 0 | 0 | 0 | 0 | 0 | 0 | 0 | 0 | 0 | 0 | 0 | 0 | 0 | 0 | 0 | 0 | 0 | 0 | 0 | 0 | 0 | 0 | 0 | 0 | 0 | 0 | 0 | 0 | 0 | 0 | 0 | 0 | 0 | 0 | 0 | 0 | 0 | 0 | 0 | 0 | 0 | 0 | 0 | 0 | 0 | 0 | 0 | 0 | 0 | 0 | 0 | 0 | 0 | 0 | 0
1.2.3.6 | «Включение приборов учета в систему сбора и передачи данных, класс напряжения 6 (10) кВ, всего, в том числе:»
1.2.3.7 | «Включение приборов учета в систему сбора и передачи данных, класс напряжения 35 кВ, всего, в том числе:»
1.2.3.8 | «Включение приборов учета в систему сбора и передачи данных, класс напряжения 110 кВ и выше, всего, в том числе:»
1.2.4 | Реконструкция, модернизация, техническое перевооружение прочих объектов основных средств, всего, в том числе:
1.2.4.1 | Реконструкция прочих объектов основных средств, всего, в том числе:
1.2.4.2 | Модернизация, техническое перевооружение прочих объектов основных средств, всего, в том числе:
1.3 | Инвестиционные проекты, реализация которых обуславливается схемами и программами перспективного развития электроэнергетики, всего, в том числе:
1.3.1 | Инвестиционные проекты, предусмотренные схемой и программой развития Единой энергетической системы России, всего, в том числе:
1.3.2 | Инвестиционные проекты, предусмотренные схемой и программой развития субъекта Российской Федерации, всего, в том числе:
1.6 | Прочие инвестиционные проекты, всего, в том числе: | [5 empty] | 11.6981 | 11.6981 |  | 0 | 0 |  |  |  | 11.6981 | 13.7147 | 0 | 0 | 13.7147 | 0 | 0 | 0 | 0 | 0 | 0 | 0 | 0 | 0 | 0 | 0 | 0 | 0 | 0 | 0 | 0 | 0 | 0 | 0 | 0 | 0 | 0 | 0 | 0 | 7.5743 | 0 | 0 | 2.264 | 5.31 | 0 | 0 | 0 | 0 | 0 | 6.1404 | 0 | 0 | 1.565 | 4.575 | 0 | 0 | 0 | 0 | 0 | 0 | 0 | 0 | 0 | 0 | 0 | 0 | 0 | 0 | 0 | 13.7147 | 0 | 0 | 3.829 | 9.885 | 0 | 0 | 0 | 0 | 0
1.6.1. | Приобретение экскаватора колесного | L_022 | 0 | 2024 | 2024 |  | 6.5931 | 6.5931 | 2021-01-04 | [5 empty] | 6.5931 | 7.5743 | 0 | 0 | 7.5743 | 0 |  |  |  | 0 | [9 empty] | 0 |  |  | 0 | 0 | 0 |  |  | 0 | 0 | 7.5743 |  |  | 2.264 | 5.31 | [5 empty] | 0 | [9 empty] | 0 | [9 empty] | 7.5743 | 0 | 0 | 2.264 | 5.31 | 0 | 0 | 0 | 0 | 0
1.6.2. | Приобретение автогидроподъемника | L_023 | 0 | 2025 | 2025 |  | 5.105 | 5.105 | 2021-01-05 | [5 empty] | 5.105 | 6.1404 | 0 |  | 6.1404 | 0 |  |  |  | 0 | [9 empty] | 0 |  |  | 0 | 0 | 0 |  |  | 0 | 0 | 0 | [9 empty] | 6.1404 |  |  | 1.565 | 4.575 | [5 empty] | 0 | [9 empty] | 6.1404 | 0 | 0 | 1.565 | 4.575 | 0 | 0 | 0 | 0 | 0
| Генеральный директор ООО "ДВЭС" |  |  | А.Е.Мацковский
1) Вместо слов «Факт (Предложение по корректировке утвержденного плана)» указывается слово «Факт», если год, в отношении которого заполняется столбец, будет завершен по состоянию на плановую дату раскрытия сетевой организацией информации об инвестиционной программе (о проекте инвестиционной программы и (или) проекте изменений, вносимых в инвестиционную программу) и обосновывающих ее материалах, либо в противном случае – слова «Предложение по корректировке утвержденного плана».
2) Вместо слов «План (Утвержденный план)» указывается слово «План», если на год, в отношении которого заполняется столбец, отсутствует утвержденная инвестиционная программа сетевой организации, либо в противном случае – слова «Утвержденный план».
3) Словосочетания вида «год N», «год (N-1)», «год (N+1)» в различных падежах заменяются указанием года (четыре цифры и слово «год» в соответствующем падеже), который определяется как первый год реализации инвестиционной программы (проекта инвестиционной программы и (или) изменений, вносимых в утвержденную инвестиционную программу) плюс или минус количество лет, равных числу указанному в словосочетании соответственно после знака «+» или «-».
4) «год X» заменяется указанием года (четыре цифры и слово «год» в соответствующем падеже), который определяется как год, в котором сетевой организацией раскрывается информация об инвестиционной программе (о проекте инвестиционной программе и (или) изменений, вносимых в инвестиционную программу).
Note on AC13: Екатерина Шабанова: добавить амортизацию
Note on AM13: Екатерина Шабанова: добавить амортизацию
Note on AW13: Екатерина Шабанова: добавить амортизацию
Note on BG13: Екатерина Шабанова: добавить амортизацию
Note on BQ13: Екатерина Шабанова: добавить амортизацию
Note on CA13: Екатерина Шабанова: добавить амортизацию
Note on T14: Екатерина Шабанова: применить индекс минэконома

## Ф3
Форма 3. План освоения капитальных вложений по инвестиционным проектам
Инвестиционная программа ООО "Дальневосточные электрические сети"
полное наименование субъекта электроэнергетики
Год раскрытия информации: 2021 год
реквизиты решения органа исполнительной власти, утвердившего инвестиционную программу
Номер группы инвести-ционных проектов | Наименование инвестиционного проекта (группы инвестиционных проектов) | Идентифика-тор инвестицион-ного проекта | Текущая стадия реализации инвестиционного проекта | Год начала реализации инвестиционного проекта | Год окончания реализации инвестиционного проекта |  | Полная сметная стоимость инвестиционного проекта в соответствии с утвержденной проектной документацией в базисном уровне цен, млн рублей (без НДС) |  | Фактический объем освоения капитальных вложений на 01.01.года (N-1), млн рублей (без НДС) | Оценка полной стоимости в прогнозных ценах соответствующих лет, млн рублей (без НДС) | [9 empty] | Остаток освоения капитальных вложений, млн рублей (без НДС) | [5 empty] | Освоение капитальных вложений 2018 года в прогнозных ценах соответствующих лет, млн рублей (без НДС) |  | Освоение капитальных вложений в прогнозных ценах соответствующих лет, млн рублей (без НДС) | [11 empty] | Краткое обоснование корректировки утвержденного плана
[10 empty] | Утвержденный план |  |  |  |  | Предложение по корректировке утвержденного плана |  |  |  |  | План на _________ года |  | План на __________ года |  | Предложение по корректировке утвержденного плана на ______ |  |  |  | год 2022 |  | год 2023 |  | год 2024 |  | год 2025 |  | год 2026 |  | Итого за период реализации инвестиционной программы (план) | Итого за период реализации инвестиционной программы (предложение по корректировке утвержденного плана)
[5 empty] | Утвержденный план | Предложение по корректировке утвержденного плана | Утвержденный план | Предложение по корректировке утвержденного плана |  | Всего, в т.ч.: | проектно-изыскательские работы | строительные работы, реконструкция, монтаж оборудования | оборудование | прочие затраты | Всего, в т.ч.: | проектно-изыскательские работы | строительные работы, реконструкция, монтаж оборудования | оборудование | прочие затраты | в базисном уровне цен | в прогнозных ценах соответствующих лет | в базисном уровне цен | в прогнозных ценах соответствующих лет | в базисном уровне цен | в прогнозных ценах соответствующих лет | Утвержденный план | Предложение по корректировке утвержденного плана | Утвержденный план | Предложение по корректировке плана | Утвержденный план | Предложение по корректировке плана | Утвержденный план | Предложение по корректировке плана | Утвержденный план | Предложение по корректировке плана | Утвержденный план | Предложение по корректировке плана
1 | 2 | 3 | 4 | 5 | 6 | 7 | 8 | 9 | 10 | 11 | 12 | 13 | 14 | 15 | 16.1 | 16.2 | 16.3 | 16.4 | 17 | 18 | 19 | 20 | 21 | 32.11 | 32.12 | 32.13 | 32.14 | 32.15 | 32.16 | 32.17 | 32.18 | 32.19 | 32.20 | 32.19 | 32.20 | 32.19 | 32.20 | 32.21 | 32.22 | 32.23
0 | ВСЕГО по инвестиционной программе, в том числе: | 0 | 0 | 0 | 0 | 0 | 57.2867 | 0 | 0 | 66.6417 | 0 | 19.7182 | 46.9235 | 0 | 0 | 0 | 0 | 0 | 0 | 0 | 0 | 0 | 0 | 0 | 0 | 0 | 0 | 8.1018 | 0 | 12.8368 | 0 | 11.8259 | 0 | 17.755 | 0 | 16.1222 | 0 | 66.6417 | 0
1 | Приморский край | 0 | 0 | 0 | 0 | 0 | 57.2867 | 0 | 0 | 66.6417 | 0 | 19.7182 | 46.9235 | 0 | 0 | 0 | 0 | 0 | 0 | 0 | 0 | 0 | 0 | 0 | 0 | 0 | 0 | 8.1018 | 0 | 12.8368 | 0 | 11.8259 | 0 | 17.755 | 0 | 16.1222 | 0 | 66.6417 | 0
1.1 | Технологическое присоединение, всего, в том числе: | 0 | 0 | 0 | 0 | 0 | 0 | 0 | 0 | 0 | 0 | 0 | 0 | 0 | 0 | 0 | 0 | 0 | 0 | 0 | 0 | 0 | 0 | 0 | 0 | 0 | 0 | 0 | 0 | 0 | 0 | 0 | 0 | 0 | 0 | 0 | 0 | 0 | 0
1.1.1 | Технологическое присоединение энергопринимающих устройств потребителей, всего, в том числе: | 0 | 0 | 0
1.1.1.1 | Технологическое присоединение энергопринимающих устройств потребителей максимальной мощностью до 15 кВт включительно, всего | 0 | 0 | 0
1.1.1.2 | Технологическое присоединение энергопринимающих устройств потребителей максимальной мощностью до 150 кВт включительно, всего | 0 | 0 | 0
1.1.1.3 | Технологическое присоединение энергопринимающих устройств потребителей свыше 150 кВт, всего, в том числе: | 0 | 0 | 0
1.1.2 | Технологическое присоединение объектов электросетевого хозяйства, всего, в том числе: | 0 | 0 | 0
1.1.2.1 | Технологическое присоединение объектов электросетевого хозяйства, принадлежащих иным сетевым организациям и иным лицам, всего, в том числе: | 0 | 0 | 0
1.1.2.2 | Технологическое присоединение к электрическим сетям иных сетевых организаций, всего, в том числе: | 0 | 0 | 0
1.1.3 | Технологическое присоединение объектов по производству электрической энергии всего, в том числе: | 0 | 0 | 0
1.1.3.1 | Наименование объекта по производству электрической энергии, всего, в том числе: | 0 | 0 | 0
1.1.3.2 | Строительство новых объектов электросетевого хозяйства (за исключением усиления существующей электрической сети) в целях осуществления технологического присоединения объекта по производству электрической энергии, всего, в том числе: | 0 | 0 | 0
1.1.3.3 | Строительство новых объектов электросетевого хозяйства для усиления электрической сети в целях осуществления технологического присоединения объекта по производству электрической энергии, всего, в том числе: | 0 | 0 | 0
1.1.3.4 | Реконструкция существующих объектов электросетевого хозяйства для усиления электрической сети в целях осуществления технологического присоединения объекта по производству электрической энергии всего, в том числе: | 0 | 0 | 0
1.1.3.5 | Наименование объекта по производству электрической энергии, всего, в том числе: | 0 | 0 | 0
1.1.3.6 | Строительство новых объектов электросетевого хозяйства (за исключением усиления существующей электрической сети) в целях осуществления технологического присоединения объекта по производству электрической энергии, всего, в том числе: | 0 | 0 | 0
1.1.3.7 | Строительство новых объектов электросетевого хозяйства для усиления электрической сети в целях осуществления технологического присоединения объекта по производству электрической энергии, всего, в том числе: | 0 | 0 | 0
1.1.3.8 | Реконструкция существующих объектов электросетевого хозяйства для усиления электрической сети в целях осуществления технологического присоединения объекта по производству электрической энергии, всего, в том числе: | 0 | 0 | 0
1.1.4 | Усиление электрической сети в целях осуществления технологического присоединения энергопринимающих устройств потребителей и (или) объектов электросетевого хозяйства всего, в том числе: | 0 | 0 | 0 | 0
1.1.5 | Строительство новых объектов электросетевого хозяйства для усиления электрической сети в целях осуществления технологического присоединения, всего, в том числе: | 0 | 0 | 0
1.2 | Реконструкция, модернизация, техническое перевооружение всего, в том числе: | 0 | 0 | 0 |  |  | 47.5383 | 0 | 0 | 55.2128 | 0 | 19.7182 | 35.4945 | 0 | 0 | 0 | 0 | 0 | 0 | 0 | 0 | 0 | 0 | 0 | 0 | 0 | 0 | 8.1018 | 0 | 12.8368 | 0 | 5.514 | 0 | 12.638 | 0 | 16.1222 | 0 | 55.2128 | 0
1.2.1 | Реконструкция, модернизация, техническое перевооружение трансформаторных и иных подстанций, распределительных пунктов, всего, в том числе: | 0 | 0 | 0 | 0 | 0 | 13.8627 | 0 | 0 | 17.1669 | 0 | 3.9274 | 13.2395 | 0 | 0 | 0 | 0 | 0 | 0 | 0 | 0 | 0 | 0 | 0 | 0 | 0 | 0 | 0 | 0 | 0 | 0 | 0 | 0 | 6.1936 | 0 | 10.9733 | 0 | 17.1669 | 0
1.2.1.1 | Реконструкция трансформаторных и иных подстанций, всего, в том числе: | 0 | 0 | 0 | 0 | 0 | 13.8627 | 0 | 0 | 17.1669 | 0 | 3.9274 | 13.2395 | 0 | 0 | 0 | 0 | 0 | 0 | 0 | 0 | 0 | 0 | 0 | 0 | 0 | 0 | 0 | 0 | 0 | 0 | 0 | 0 | 6.1936 | 0 | 10.9733 | 0 | 17.1669 | 0
1.2.1.1.1 | Реконструкция РТП- 6/0,4кВ в районе ул. Кирова, 25 в г. Владивосток | L_010 | П | 2022 | 2022 | 0 | 0 | 0 | 0 | 0 |  | 0 |  |  | 0 |  |  | 0 | 0 | 0 | 0 | 0 | 0 | 0 | 0 | 0 | 0 | 0 | 0 | 0 | 0 | 0 | 0 | 0 | 0 | 0 | 0 | 0 | 0 | Улучшение качества и надежности электроснабжения
1.2.1.1.2 | Реконструкция КТПН-803 в районе ул.Снеговая, 18 | L_011 | П | 2025 | 2025 | 0 | 5.1492 | 0 |  | 6.1936 |  | 0.77847 | 5.4151 |  | 0 | 0 | 0 | [10 empty] | 0 |  | 0 | 0 | 0 |  | 6.1936 |  | 0 |  | 6.1936 | 0 | Изменение категории надежности электроснабжения, увеличение трансформаторной мощности
1.2.1.1.3 | Строительство РП-10кВ (новое) в районе ПС Казармы | L_012 | П | 2026 | 2026 |  | 8.7135 |  |  | 10.9733 |  | 3.149 | 7.8244 | [14 empty] | 0 |  | 0 |  | 0 |  | 0 |  | 10.9733 |  | 10.9733 |  | Улучшение качества и надежности электроснабжения
1.2.1.2 | Модернизация, техническое перевооружение трансформаторных и иных подстанций, распределительных пунктов, всего, в том числе: | 0 | 0 | 0 | 0 | 0
1.2.2 | Реконструкция, модернизация, техническое перевооружение линий электропередачи, всего, в том числе: | 0 | 0 | 0 | 0 | 0 | 9.3184 | 0 | 0 | 10.4638 | 0 | 9.5348 | 0.92904 | 0 | 0 | 0 | 0 | 0 | 0 | 0 | 0 | 0 | 0 | 0 | 0 | 0 | 0 | 0 | 0 | 6.8924 | 0 | 1.7328 | 0 | 1.8386 | 0 | 0 | 0 | 10.4638 | 0
1.2.2.1 | Реконструкция линий электропередачи, всего, в том числе: | 0 | 0 | 0 | 0 | 0 | 9.3184 | 0 | 0 | 10.4638 | 0 | 9.5348 | 0.92904 | 0 | 0 | 0 | 0 | 0 | 0 | 0 | 0 | 0 | 0 | 0 | 0 | 0 | 0 | 0 | 0 | 6.8924 | 0 | 1.7328 | 0 | 1.8386 | 0 | 0 | 0 | 10.4638 | 0
1.2.2.1.1 | Реконструкция сетей электроснабжения в д. Рождественка в Шкотовском муниципальном районе с установкой КТПН-10/0,4кВ и строительством сетей 10/0,4кВ | L_013 | П | 2023 | 2023 |  | 6.2815 | 0 |  | 6.8924 |  | 5.997 | 0.89536 |  | 0 |  | 0 | 0 | [9 empty] | 0 |  | 6.8924 | 0 | 0 | 0 | 0 | 0 | 0 | 0 | 6.8924 | 0 | Установка ТП в центре электрических нагрузок, формирование отдельных групп 0,4кВ с целью разгрузки сетей и повышения качества и надежности электроснабжения
1.2.2.1.2 | Реконструкция ВЛ-6кВ от ПС "Горностай" Ф.5 до ТП-873 | L_014 | П | 2024 | 2024 |  | 0.73764 | 0 |  | 0.84742 |  | 0.84742 | 0 |  | 0 |  | 0 | 0 | [9 empty] | 0 |  | 0 |  | 0.84742 | 0 | 0 | 0 | 0 | 0 | 0.84742 | 0 | Улучшение качества и надежности электроснабжения
1.2.2.1.3 | Реконструкция ВЛ-6 от ПС "Горностай" Ф.17 до КТПН-874 | L_015 | П | 2024 | 2024 |  | 0.77069 | 0 |  | 0.88539 |  | 0.88539 | 0 |  | 0 |  | 0 | 0 | [9 empty] | 0 |  | 0 |  | 0.88539 | 0 | 0 | 0 | 0 | 0 | 0.88539 | 0
1.2.2.1.4 | Реконструкция сетей электроснабжения в районе жилого дома по ул. Партизанская, 69 в с. Анисимовка Шкотовского муниципального района с установкой СТП-10/0,4кВ и строительством сетей 10/0,4кВ | L_016 | П | 2025 | 2025 |  | 1.5286 | 0 | 0 | 1.8386 | 0 | 1.8049 | 0.033679 | 0 | 0 | 0 | 0 | 0 | 0 | 0 | 0 | 0 | 0 | 0 | 0 | 0 | 0 | 0 | 0 | 0 | 0 | 0 | 0 | 1.8386 |  | 0 | 0 | 1.8386 | 0 | Установка ТП в центре электрических нагрузок, повышение качества и надежности электроснабжения
1.2.2.2 | Модернизация, техническое перевооружение линий электропередачи, всего, в том числе: | 0 | 0 | 0
1.2.3 | Развитие и модернизация учета электрической энергии (мощности), всего, в том числе: | 0 | 0 | 0 | 0 | 0 | 24.3573 | 0 | 0 | 27.5821 | 0 | 6.256 | 21.326 | 0 | 0 | 0 | 0 | 0 | 0 | 0 | 0 | 0 | 0 | 0 | 0 | 0 | 0 | 8.1018 | 0 | 5.9444 | 0 | 3.7812 | 0 | 4.6058 | 0 | 5.1489 | 0 | 27.5821 | 0
1.2.3.1 | «Установка приборов учета, класс напряжения 0,22 (0,4) кВ, всего, в том числе:» | 0 | 0 | 0 | 0 | 0 | 24.3573 | 0 | 0 | 27.5821 | 0 | 6.256 | 21.326 | 0 | 0 | 0 | 0 | 0 | 0 | 0 | 0 | 0 | 0 | 0 | 0 | 0 | 0 | 8.1018 | 0 | 5.9444 | 0 | 3.7812 | 0 | 4.6058 | 0 | 5.1489 | 0 | 27.5821 | 0
1.2.3.1.1 | Установка приборов учета, класс напряжения 0,22 (0,4) кВ | L_017 | П | 2022 | 2022 |  | 7.7308 |  |  | 8.1018 |  | 1.8432 | 6.2587 | [14 empty] | 8.1018 |  | 0 |  | 0 |  | 0 |  | 0 |  | 8.1018 |  | обеспечение в соответствии с пунктом 5 статьи 37 Федерального закона "Об электроэнергетике" коммерческого учета электрической энергии (мощности), в том числе посредством интеллектуальных систем учета электрической энергии (мощности)
1.2.3.1.2 | Установка приборов учета, класс напряжения 0,22 (0,4) кВ | L_018 | П | 2023 | 2023 |  | 5.4175 |  |  | 5.9444 |  | 1.3623 | 4.5821 | [14 empty] | 0 |  | 5.9444 |  | 0 |  | 0 |  | 0 |  | 5.9444
1.2.3.1.3 | Установка приборов учета, класс напряжения 0,22 (0,4) кВ | L_019 | П | 2024 | 2024 |  | 3.2914 |  |  | 3.7812 |  | 0.8471 | 2.9341 | [14 empty] | 0 |  | 0 |  | 3.7812 |  | 0 |  | 0 |  | 3.7812
1.2.3.1.4 | Установка приборов учета, класс напряжения 0,22 (0,4) кВ | L_020 | П | 2025 | 2025 |  | 3.8291 |  |  | 4.6058 |  | 1.043 | 3.5628 | [14 empty] | 0 |  | 0 |  | 0 |  | 4.6058 |  | 0 |  | 4.6058
1.2.3.1.5 | Установка приборов учета, класс напряжения 0,22 (0,4) кВ | L_021 | П | 2026 | 2026 |  | 4.0885 |  |  | 5.1489 |  | 1.1605 | 3.9884 | [14 empty] | 0 |  | 0 |  | 0 |  | 0 |  | 5.1489 |  | 5.1489
1.2.3.2 | «Установка приборов учета, класс напряжения 6 (10) кВ, всего, в том числе:» | 0 | 0 | 0 | 0 | 0
1.2.3.3 | «Установка приборов учета, класс напряжения 35 кВ, всего, в том числе:» | 0 | 0 | 0 | 0 | 0
1.2.3.4 | «Установка приборов учета, класс напряжения 110 кВ и выше, всего, в том числе:» | 0 | 0 | 0 | 0 | 0
1.2.3.5 | «Включение приборов учета в систему сбора и передачи данных, класс напряжения 0,22 (0,4) кВ, всего, в том числе:» | 0 | 0 | 0 | 0 | 0 | 0 | 0 | 0 | 0 | 0 | 0 | 0 | 0 | 0 | 0 | 0 | 0 | 0 | 0 | 0 | 0 | 0 | 0 | 0 | 0 | 0 | 0 | 0 | 0 | 0 | 0 | 0 | 0 | 0 | 0 | 0 | 0 | 0
1.2.3.6 | «Включение приборов учета в систему сбора и передачи данных, класс напряжения 6 (10) кВ, всего, в том числе:» | 0 | 0 | 0
1.2.3.7 | «Включение приборов учета в систему сбора и передачи данных, класс напряжения 35 кВ, всего, в том числе:» | 0 | 0 | 0
1.2.3.8 | «Включение приборов учета в систему сбора и передачи данных, класс напряжения 110 кВ и выше, всего, в том числе:» | 0 | 0 | 0
1.2.4 | Реконструкция, модернизация, техническое перевооружение прочих объектов основных средств, всего, в том числе: | 0 | 0 | 0
1.2.4.1 | Реконструкция прочих объектов основных средств, всего, в том числе: | 0 | 0 | 0
1.2.4.2 | Модернизация, техническое перевооружение прочих объектов основных средств, всего, в том числе: | 0 | 0 | 0
1.3 | Инвестиционные проекты, реализация которых обуславливается схемами и программами перспективного развития электроэнергетики, всего, в том числе: | 0 | 0 | 0
1.3.1 | Инвестиционные проекты, предусмотренные схемой и программой развития Единой энергетической системы России, всего, в том числе: | 0 | 0 | 0
1.3.2 | Инвестиционные проекты, предусмотренные схемой и программой развития субъекта Российской Федерации, всего, в том числе: | 0 | 0 | 0
1.6 | Прочие инвестиционные проекты, всего, в том числе: | 0 | 0 | 0 |  |  | 9.7484 | 0 | 0 | 11.4289 | 0 | 0 | 11.4289 | 0 | 0 | 0 | 0 | 0 | 0 | 0 | 0 | 0 | 0 | 0 | 0 | 0 | 0 | 0 | 0 | 0 | 0 | 6.3119 | 0 | 5.117 | 0 | 0 | 0 | 11.4289 | 0
1.6.1. | Приобретение экскаватора колесного | L_022 | 0 | 2024 | 2024 | 0 | 5.4942 | 0 |  | 6.3119 |  |  | 6.3119 |  | 0 |  |  | 0 | [9 empty] | 0 |  | 0 | 0 | 6.3119 |  | 0 |  | 0 |  | 6.3119 | 0 | Повышение качества и надежности электроснабжения
1.6.2. | Приобретение автогидроподъемника | L_023 | 0 | 2025 | 2025 | 0 | 4.2542 | 0 |  | 5.117 |  |  | 5.117 |  | 0 |  |  | 0 | [9 empty] | 0 |  | 0 | 0 | 0 |  | 5.117 |  | 0 |  | 5.117 | 0 | Повышение качества и надежности электроснабжения
| Генеральный директор ООО "ДВЭС" |  |  | А.Е.Мацковский
1) Вместо слов «Факт (Предложение по корректировке утвержденного плана)» указывается слово «Факт», если год, в отношении которого заполняется столбец, будет завершен по состоянию на плановую дату раскрытия сетевой организацией информации об инвестиционной программе (о проекте инвестиционной программы и (или) проекте изменений, вносимых в инвестиционную программу) и обосновывающих ее материалах, либо в противном случае – слова «Предложение по корректировке утвержденного плана».
2) Вместо слов «План (Утвержденный план)» указывается слово «План», если на год, в отношении которого заполняется столбец, отсутствует утвержденная инвестиционная программа сетевой организации, либо в противном случае – слова «Утвержденный план».
3) Словосочетания вида «год N», «год (N-1)», «год (N+1)» в различных падежах заменяются указанием года (четыре цифры и слово «год» в соответствующем падеже), который определяется как первый год реализации инвестиционной программы (проекта инвестиционной программы и (или) изменений, вносимых в утвержденную инвестиционную программу) плюс или минус количество лет, равных числу указанному в словосочетании соответственно после знака «+» или «-».
4) «год X» заменяется указанием года (четыре цифры и слово «год» в соответствующем падеже), который определяется как год, в котором сетевой организацией раскрывается информация об инвестиционной программе (о проекте инвестиционной программе и (или) изменений, вносимых в инвестиционную программу).
| проверка | ОК
| проверка | ОК
Note on T14: Екатерина Шабанова: применить индекс минэконома

## Ф4
Форма 4. План ввода основных средств
Инвестиционная программа ООО "Дальневосточные электрические сети"
полное наименование субъекта электроэнергетики
Год раскрытия информации: 2021 год
реквизиты решения органа исполнительной власти, утвердившего инвестиционную программу
Номер группы инвести-ционных проектов | Наименование инвестиционного проекта (группы инвестиционных проектов) | Идентифика-тор инвестицион-ного проекта | Первоначальная стоимость принимаемых к учету основных средств и нематериальных активов, млн рублей (без НДС) |  | Принятие основных средств и нематериальных активов к бухгалтерскому учету в год (N-1) | [13 empty] | Принятие основных средств и нематериальных активов к бухгалтерскому учету | [95 empty] | Краткое обоснование корректировки утвержденного плана
[19 empty] | 2022 Год | [15 empty] | 2023 Год | [15 empty] | 2024 Год | [15 empty] | 2025 Год | [15 empty] | 2026 Год | [15 empty] | Итого за период реализации инвестиционной программы
[5 empty] | Утвержденный план | [6 empty] | Предложение по корректировке утвержденного плана | [6 empty] | Утвержденный план | [7 empty] | Предложение по корректировке утвержденного плана | [7 empty] | Утвержденный план | [7 empty] | Предложение по корректировке утвержденного плана | [7 empty] | Утвержденный план | [7 empty] | Предложение по корректировке утвержденного плана | [7 empty] | Утвержденный план | [7 empty] | Предложение по корректировке утвержденного плана | [7 empty] | Утвержденный план | [7 empty] | Предложение по корректировке утвержденного плана | [7 empty] | Утвержденный план | [7 empty] | Предложение по корректировке утвержденного плана
|  |  | Утвержденный план | Предложение по корректировке утвержденного плана | нематериальные активы | основные средства | [5 empty] | нематериальные активы | основные средства | [5 empty] | нематериальные активы | основные средства | [6 empty] | нематериальные активы | основные средства | [6 empty] | нематериальные активы | основные средства | [6 empty] | нематериальные активы | основные средства | [6 empty] | нематериальные активы | основные средства | [6 empty] | нематериальные активы | основные средства | [6 empty] | нематериальные активы | основные средства | [6 empty] | нематериальные активы | основные средства | [6 empty] | нематериальные активы | основные средства | [6 empty] | нематериальные активы | основные средства | [6 empty] | нематериальные активы | основные средства | [6 empty] | нематериальные активы | основные средства
[5 empty] | млн рублей (без НДС) | млн рублей (без НДС) | МВ×А | Мвар | км ЛЭП | МВт | Другое | млн рублей (без НДС) | млн рублей (без НДС) | МВ×А | Мвар | км ЛЭП | МВт | Другое | млн рублей (без НДС) | млн рублей (без НДС) | МВ×А | Мвар | км ЛЭП | МВт | Интегрированных ПУ | Единиц с/техники | млн рублей (без НДС) | млн рублей (без НДС) | МВ×А | Мвар | км ЛЭП | МВт | Интегрированных ПУ | Единиц с/техники | млн рублей (без НДС) | млн рублей (без НДС) | МВ×А | Мвар | км ЛЭП | МВт | Интегрированных ПУ | Единиц с/техники | млн рублей (без НДС) | млн рублей (без НДС) | МВ×А | Мвар | км ЛЭП | МВт | Интегрированных ПУ | Единиц с/техники | млн рублей (без НДС) | млн рублей (без НДС) | МВ×А | Мвар | км ЛЭП | МВт | Интегрированных ПУ | Единиц с/техники | млн рублей (без НДС) | млн рублей (без НДС) | МВ×А | Мвар | км ЛЭП | МВт | Интегрированных ПУ | Единиц с/техники | млн рублей (без НДС) | млн рублей (без НДС) | МВ×А | Мвар | км ЛЭП | МВт | Интегрированных ПУ | Единиц с/техники | млн рублей (без НДС) | млн рублей (без НДС) | МВ×А | Мвар | км ЛЭП | МВт | Интегрированных ПУ | Единиц с/техники | млн рублей (без НДС) | млн рублей (без НДС) | МВ×А | Мвар | км ЛЭП | МВт | Интегрированных ПУ | Единиц с/техники | млн рублей (без НДС) | млн рублей (без НДС) | МВ×А | Мвар | км ЛЭП | МВт | Интегрированных ПУ | Единиц с/техники | млн рублей (без НДС) | млн рублей (без НДС) | МВ×А | Мвар | км ЛЭП | МВт | Интегрированных ПУ | Единиц с/техники | млн рублей (без НДС) | млн рублей (без НДС) | МВ×А | Мвар | км ЛЭП | МВт | Интегрированных ПУ | Единиц с/техники
1 | 2 | 3 | 4 | 5 | 6.1.1 | 6.1.2 | 6.1.3 | 6.1.4 | 6.1.5 | 6.1.6 | 6.1.7 | 6.2.1 | 6.2.2 | 6.2.3 | 6.2.4 | 6.2.5 | 6.2.6 | 6.2.7 | 7.3.1 | 7.3.2 | 7.3.3 | 7.3.4 | 7.3.5 | 7.3.6 | 7.3.7 | 7.3.8 | 7.4.1 | 7.4.2 | 7.4.3 | 7.4.4 | 7.4.5 | 7.4.6 | 7.4.7 | 7.4.8 | 7.5.1 | 7.5.2 | 7.5.3 | 7.5.4 | 7.5.5 | 7.5.6 | 7.5.7 | 7.5.8 | 7.6.1 | 7.6.2 | 7.6.3 | 7.6.4 | 7.6.5 | 7.6.6 | 7.6.7 | 7.6.8 | 7.7.1 | 7.7.2 | 7.7.3 | 7.7.4 | 7.7.5 | 7.7.6 | 7.7.7 | 7.7.8 | 7.8.1 | 7.8.2 | 7.8.3 | 7.8.4 | 7.8.5 | 7.8.6 | 7.8.7 | 7.8.8 | 7.7.1 | 7.7.2 | 7.7.3 | 7.7.4 | 7.7.5 | 7.7.6 | 7.7.7 | 7.7.8 | 7.8.1 | 7.8.2 | 7.8.3 | 7.8.4 | 7.8.5 | 7.8.6 | 7.8.7 | 7.8.8 | 7.7.1 | 7.7.2 | 7.7.3 | 7.7.4 | 7.7.5 | 7.7.6 | 7.7.7 | 7.7.8 | 7.8.1 | 7.8.2 | 7.8.3 | 7.8.4 | 7.8.5 | 7.8.6 | 7.8.7 | 7.8.8 | 8.1.1 | 8.1.2 | 8.1.3 | 8.1.4 | 8.1.5 | 8.1.6 | 8.1.7 | 8.1.8 | 8.2.1 | 8.2.2 | 8.2.3 | 8.2.4 | 8.2.5 | 8.2.6 | 8.2.7 | 8.2.8 | 9
0 | ВСЕГО по инвестиционной программе, в том числе: | 0 | 66.6417 | 0 | 0 | 0 | 0 | 0 | 0 | 0 | 0 | 0 | 0 | 0 | 0 | 0 | 0 | 0 | 0 | 8.1018 | 0 | 0 | 0 | 6.4 | 347 | 0 | 0 | 0 | 0 | 0 | 0 | 0 | 0 | 0 | 0 | 12.8368 | 0 | 0 | 3.95 | 0.25 | 287 | 0 | 0 | 0 | 0 | 0 | 0 | 0 | 0 | 0 | 0 | 11.8259 | 0 | 0 | 1.566 | 0 | 171 | 1 | 0 | 0 | 0 | 0 | 0 | 0 | 0 | 0 | 0 | 17.755 | 0 | 0 | 2.066 | 0.66 | 201 | 1 | 0 | 0 | 0 | 0 | 0 | 0 | 0 | 0 | 0 | 16.1222 | 0 | 0 | 0 | 0 | 213 | 0 | 0 | 0 | 0 | 0 | 0 | 0 | 0 | 0 | 0 | 66.6417 | 0 | 0 | 7.582 | 7.31 | 1219 | 2 | 0 | 0 | 0 | 0 | 0 | 0 | 0 | 0 | 0
1 | Приморский край | 0 | 66.6417 | 0 | 0 | 0 | 0 | 0 | 0 | 0 | 0 | 0 | 0 | 0 | 0 | 0 | 0 | 0 | 0 | 8.1018 | 0 | 0 | 0 | 6.4 | 347 | 0 | 0 | 0 | 0 | 0 | 0 | 0 | 0 | 0 | 0 | 12.8368 | 0 | 0 | 3.95 | 0.25 | 287 | 0 | 0 | 0 | 0 | 0 | 0 | 0 | 0 | 0 | 0 | 11.8259 | 0 | 0 | 1.566 | 0 | 171 | 1 | 0 | 0 | 0 | 0 | 0 | 0 | 0 | 0 | 0 | 17.755 | 0 | 0 | 2.066 | 0.66 | 201 | 1 | 0 | 0 | 0 | 0 | 0 | 0 | 0 | 0 | 0 | 16.1222 | 0 | 0 | 0 | 0 | 213 | 0 | 0 | 0 | 0 | 0 | 0 | 0 | 0 | 0 | 0 | 66.6417 | 0 | 0 | 7.582 | 7.31 | 1219 | 2 | 0 | 0 | 0 | 0 | 0 | 0 | 0 | 0 | 0
1.1 | Технологическое присоединение, всего, в том числе: | 0 | 0 | 0 | 0 | 0 | 0 | 0 | 0 | 0 | 0 | 0 | 0 | 0 | 0 | 0 | 0 | 0 | 0 | 0 | 0 | 0 | 0 | 0 |  | 0 | 0 | 0 | 0 | 0 | 0 | 0 |  | 0 | 0 | 0 | 0 | 0 | 0 | 0 |  | 0 | 0 | 0 | 0 | 0 | 0 | 0 |  | 0 | 0 | 0 | 0 | 0 | 0 | 0 |  | 0 | 0 | 0 | 0 | 0 | 0 | 0 |  | 0 | 0 | 0 | 0 | 0 | 0 | 0 |  | 0 | 0 | 0 | 0 | 0 | 0 | 0 |  | 0 | 0 | 0 | 0 | 0 | 0 | 0 |  | 0 | 0 | 0 | 0 | 0 | 0 | 0 |  | 0 | 0 | 0 | 0 | 0 | 0 | 0 |  | 0 | 0 | 0 | 0 | 0 | 0 | 0 |  | 0
1.1.1 | Технологическое присоединение энергопринимающих устройств потребителей, всего, в том числе:
1.1.1.1 | Технологическое присоединение энергопринимающих устройств потребителей максимальной мощностью до 15 кВт включительно, всего
1.1.1.2 | Технологическое присоединение энергопринимающих устройств потребителей максимальной мощностью до 150 кВт включительно, всего
1.1.1.3 | Технологическое присоединение энергопринимающих устройств потребителей свыше 150 кВт, всего, в том числе:
1.1.2 | Технологическое присоединение объектов электросетевого хозяйства, всего, в том числе:
1.1.2.1 | Технологическое присоединение объектов электросетевого хозяйства, принадлежащих иным сетевым организациям и иным лицам, всего, в том числе:
1.1.2.2 | Технологическое присоединение к электрическим сетям иных сетевых организаций, всего, в том числе:
1.1.3 | Технологическое присоединение объектов по производству электрической энергии всего, в том числе:
1.1.3.1 | Наименование объекта по производству электрической энергии, всего, в том числе:
1.1.3.2 | Строительство новых объектов электросетевого хозяйства (за исключением усиления существующей электрической сети) в целях осуществления технологического присоединения объекта по производству электрической энергии, всего, в том числе:
1.1.3.3 | Строительство новых объектов электросетевого хозяйства для усиления электрической сети в целях осуществления технологического присоединения объекта по производству электрической энергии, всего, в том числе:
1.1.3.4 | Реконструкция существующих объектов электросетевого хозяйства для усиления электрической сети в целях осуществления технологического присоединения объекта по производству электрической энергии всего, в том числе:
1.1.3.5 | Наименование объекта по производству электрической энергии, всего, в том числе:
1.1.3.6 | Строительство новых объектов электросетевого хозяйства (за исключением усиления существующей электрической сети) в целях осуществления технологического присоединения объекта по производству электрической энергии, всего, в том числе:
1.1.3.7 | Строительство новых объектов электросетевого хозяйства для усиления электрической сети в целях осуществления технологического присоединения объекта по производству электрической энергии, всего, в том числе:
1.1.3.8 | Реконструкция существующих объектов электросетевого хозяйства для усиления электрической сети в целях осуществления технологического присоединения объекта по производству электрической энергии, всего, в том числе:
1.1.4 | Усиление электрической сети в целях осуществления технологического присоединения энергопринимающих устройств потребителей и (или) объектов электросетевого хозяйства всего, в том числе: | 0 | 0 | 0 | 0 | 0 | 0 | 0 | 0 | 0 | 0 | 0 | 0 | 0 | 0 | 0 | 0 | 0 | 0 | 0 | 0 | 0 | 0 | 0 | 0 | 0 | 0 | 0 | 0 | 0 | 0 | 0 | 0 | 0 | 0 | 0 | 0 | 0 | 0 | 0 | 0 | 0 | 0 | 0 | 0 | 0 | 0 | 0 | 0 | 0 | 0 | 0 | 0 | 0 | 0 | 0 | 0 | 0 | 0 | 0 | 0 | 0 | 0 | 0 | 0 | 0 | 0 | 0 | 0 | 0 | 0 | 0 | 0 | 0 | 0 | 0 | 0 | 0 | 0 | 0 | 0 | 0 | 0 | 0 | 0 | 0 | 0 | 0 | 0 | 0 | 0 | 0 | 0 | 0 | 0 | 0 | 0 | 0 | 0 | 0 | 0 | 0 | 0 | 0 | 0 | 0 | 0 | 0 | 0 | 0 | 0 | 0 | 0 | 0 | 0
1.1.5 | Строительство новых объектов электросетевого хозяйства для усиления электрической сети в целях осуществления технологического присоединения, всего, в том числе:
1.2 | Реконструкция, модернизация, техническое перевооружение всего, в том числе: | 0 | 55.2128 | 0 | 0 | 0 | 0 | 0 | 0 | 0 | 0 | 0 | 0 | 0 | 0 | 0 | 0 | 0 | 0 | 8.1018 | 0 | 0 | 0 | 6.4 | 347 | 0 | 0 | 0 | 0 | 0 | 0 | 0 | 0 | 0 | 0 | 12.8368 | 0 | 0 | 3.95 | 0.25 | 287 | 0 | 0 | 0 | 0 | 0 | 0 | 0 | 0 | 0 | 0 | 5.514 | 0 | 0 | 1.566 | 0 | 171 | 0 | 0 | 0 | 0 | 0 | 0 | 0 | 0 | 0 | 0 | 12.638 | 0 | 0 | 2.066 | 0.66 | 201 | 0 | 0 | 0 | 0 | 0 | 0 | 0 | 0 | 0 | 0 | 16.1222 | 0 | 0 | 0 | 0 | 213 | 0 | 0 | 0 | 0 | 0 | 0 | 0 | 0 | 0 | 0 | 55.2128 | 0 | 0 | 7.582 | 7.31 | 1219 | 0 | 0 | 0 | 0 | 0 | 0 | 0 | 0 | 0 | 0
1.2.1 | Реконструкция, модернизация, техническое перевооружение трансформаторных и иных подстанций, распределительных пунктов, всего, в том числе: | 0 | 17.1669 | 0 | 0 | 0 | 0 | 0 | 0 | 0 | 0 | 0 | 0 | 0 | 0 | 0 | 0 | 0 | 0 | 0 | 0 | 0 | 0 | 6.4 | 0 | 0 | 0 | 0 | 0 | 0 | 0 | 0 | 0 | 0 | 0 | 0 | 0 | 0 | 0 | 0 | 0 | 0 | 0 | 0 | 0 | 0 | 0 | 0 | 0 | 0 | 0 | 0 | 0 | 0 | 0 | 0 | 0 | 0 | 0 | 0 | 0 | 0 | 0 | 0 | 0 | 0 | 0 | 6.1936 | 0 | 0 | 0 | 0.5 | 0 | 0 | 0 | 0 | 0 | 0 | 0 | 0 | 0 | 0 | 0 | 10.9733 | 0 | 0 | 0 | 0 | 0 | 0 | 0 | 0 | 0 | 0 | 0 | 0 | 0 | 0 | 0 | 17.1669 | 0 | 0 | 0 | 6.9 | 0 | 0 | 0 | 0 | 0 | 0 | 0 | 0 | 0 | 0 | 0
1.2.1.1 | Реконструкция трансформаторных и иных подстанций, всего, в том числе: | 0 | 17.1669 | 0 | 0 | 0 | 0 | 0 | 0 | 0 | 0 | 0 | 0 | 0 | 0 | 0 | 0 | 0 | 0 | 0 | 0 | 0 | 0 | 6.4 | 0 | 0 | 0 | 0 | 0 | 0 | 0 | 0 | 0 | 0 | 0 | 0 | 0 | 0 | 0 | 0 | 0 | 0 | 0 | 0 | 0 | 0 | 0 | 0 | 0 | 0 | 0 | 0 | 0 | 0 | 0 | 0 | 0 | 0 | 0 | 0 | 0 | 0 | 0 | 0 | 0 | 0 | 0 | 6.1936 | 0 | 0 | 0 | 0.5 | 0 | 0 | 0 | 0 | 0 | 0 | 0 | 0 | 0 | 0 | 0 | 10.9733 | 0 | 0 | 0 | 0 | 0 | 0 | 0 | 0 | 0 | 0 | 0 | 0 | 0 | 0 | 0 | 17.1669 | 0 | 0 | 0 | 6.9 | 0 | 0 | 0 | 0 | 0 | 0 | 0 | 0 | 0 | 0 | 0
1.2.1.1.1 | Реконструкция РТП- 6/0,4кВ в районе ул. Кирова, 25 в г. Владивосток | L_010 | 0 | 0 | 0 | 0 | 0 | 0 | 0 | 0 | 0 | 0 | 0 | 0 | 0 | 0 | 0 | 0 | 0 | 0 | 0 | 0 | 0 | 6.4 |  | 0 | 0 |  | 0 | 0 | 0 | 0 |  | 0 | 0 | 0 | 0 | 0 | 0 | 0 |  | 0 | 0 | 0 | 0 | 0 | 0 | 0 |  | 0 | 0 | 0 | 0 | 0 | 0 | 0 |  | 0 | 0 | 0 | 0 | 0 | 0 | 0 |  | 0 | 0 | 0 | 0 | 0 | 0 | 0 |  | 0 | 0 | 0 | 0 | 0 | 0 | 0 |  | 0 | 0 | 0 | 0 | 0 | 0 | 0 |  | 0 | 0 | 0 | 0 | 0 | 0 | 0 |  | 0 | 0 | 0 | 0 | 0 | 0 | 6.4 |  | 0 | 0 | 0 | 0 | 0 | 0 | 0 |  | 0
1.2.1.1.2 | Реконструкция КТПН-803 в районе ул.Снеговая, 18 | L_011 | 6.1936 | 0 | [15 empty] | 0 | [7 empty] | 0 | [7 empty] | 0 | 0 | [6 empty] | 0 | 0 | [22 empty] | 6.1936 |  |  |  | 0.5 | [27 empty] | 6.1936 | 0 | 0 | 0 | 0.5 | 0 | 0 |  | 0 | 0 | 0 | 0 | 0 |  | 0
1.2.1.1.3 | Строительство РП-10кВ (новое) в районе ПС Казармы | L_012 | 10.9733 | [80 empty] | 10.9733 | [15 empty] | 10.9733 |  |  | 0 | 0 | 0 | 0
1.2.1.2 | Модернизация, техническое перевооружение трансформаторных и иных подстанций, распределительных пунктов, всего, в том числе:
1.2.2 | Реконструкция, модернизация, техническое перевооружение линий электропередачи, всего, в том числе: | 0 | 10.4638 | 0 | 0 | 0 | 0 | 0 | 0 | 0 | 0 | 0 | 0 | 0 | 0 | 0 | 0 | 0 | 0 | 0 | 0 | 0 | 0 | 0 | 0 | 0 | 0 | 0 | 0 | 0 | 0 | 0 | 0 | 0 | 0 | 6.8924 | 0 | 0 | 3.95 | 0.25 | 0 | 0 | 0 | 0 | 0 | 0 | 0 | 0 | 0 | 0 | 0 | 1.7328 | 0 | 0 | 1.566 | 0 | 0 | 0 | 0 | 0 | 0 | 0 | 0 | 0 | 0 | 0 | 0 | 1.8386 | 0 | 0 | 2.066 | 0.16 | 0 | 0 | 0 | 0 | 0 | 0 | 0 | 0 | 0 | 0 | 0 | 0 | 0 | 0 | 0 | 0 | 0 | 0 | 0 | 0 | 0 | 0 | 0 | 0 | 0 | 0 | 0 | 10.4638 | 0 | 0 | 7.582 | 0.41 | 0 | 0 | 0 | 0 | 0 | 0 | 0 | 0 | 0 | 0 | 0
1.2.2.1 | Реконструкция линий электропередачи, всего, в том числе: | 0 | 10.4638 | 0 | 0 | 0 | 0 | 0 | 0 | 0 | 0 | 0 | 0 | 0 | 0 | 0 | 0 | 0 | 0 | 0 | 0 | 0 | 0 | 0 | 0 | 0 | 0 | 0 | 0 | 0 | 0 | 0 | 0 | 0 | 0 | 6.8924 | 0 | 0 | 3.95 | 0.25 | 0 | 0 | 0 | 0 | 0 | 0 | 0 | 0 | 0 | 0 | 0 | 1.7328 | 0 | 0 | 1.566 | 0 | 0 | 0 | 0 | 0 | 0 | 0 | 0 | 0 | 0 | 0 | 0 | 1.8386 | 0 | 0 | 2.066 | 0.16 | 0 | 0 | 0 | 0 | 0 | 0 | 0 | 0 | 0 | 0 | 0 | 0 | 0 | 0 | 0 | 0 | 0 | 0 | 0 | 0 | 0 | 0 | 0 | 0 | 0 | 0 | 0 | 10.4638 | 0 | 0 | 7.582 | 0.41 | 0 | 0 | 0 | 0 | 0 | 0 | 0 | 0 | 0 | 0 | 0
1.2.2.1.1 | Реконструкция сетей электроснабжения в д. Рождественка в Шкотовском муниципальном районе с установкой КТПН-10/0,4кВ и строительством сетей 10/0,4кВ | L_013 | 6.8924 | 0 | [31 empty] | 6.8924 | 0 |  | 3.95 | 0.25 |  |  |  | 0 | 0 |  | 0 | [52 empty] | 6.8924 | 0 | 0 | 3.95 | 0.25 | 0 | 0 |  | 0 | 0 |  | 0
1.2.2.1.2 | Реконструкция ВЛ-6кВ от ПС "Горностай" Ф.5 до ТП-873 | L_014 | 0.84742 | 0 | [47 empty] | 0.84742 |  |  | 0.741 |  |  |  |  | 0 |  | 0 | 0 | [12 empty] | 0 | [15 empty] | 0 | [7 empty] | 0.84742 |  |  | 0.741 | 0 | 0 | 0 |  | 0 | 0 | 0 | 0 | 0
1.2.2.1.3 | Реконструкция ВЛ-6 от ПС "Горностай" Ф.17 до КТПН-874 | L_015 | 0.88539 | 0 | [47 empty] | 0.88539 |  |  | 0.825 |  |  |  |  | 0 |  | 0 | 0 | [12 empty] | 0 | [15 empty] | 0 | [7 empty] | 0.88539 |  |  | 0.825 | 0 | 0 | 0 |  | 0 | 0 | 0 | 0 | 0
1.2.2.1.4 | Реконструкция сетей электроснабжения в районе жилого дома по ул. Партизанская, 69 в с. Анисимовка Шкотовского муниципального района с установкой СТП-10/0,4кВ и строительством сетей 10/0,4кВ | L_016 | 1.8386 | 0 | 0 | 0 | 0 | 0 | 0 | 0 | 0 | 0 | 0 | 0 | 0 | 0 | 0 | 0 | 0 | 0 | 0 | 0 | 0 | 0 |  | 0 | 0 | 0 | 0 | 0 | 0 | 0 |  | 0 | 0 | 0 | 0 | 0 | 0 | 0 |  | 0 | 0 | 0 | 0 | 0 | 0 | 0 |  | 0 | 0 | 0 | 0 | 0 | 0 | 0 |  | 0 | 0 | 0 | 0 | 0 | 0 | 0 |  | 0 | 0 | 1.8386 | 0 | 0 | 2.066 | 0.16 |  | 0 | 0 |  |  |  |  | 0 |  | 0 | 0 |  |  |  |  | 0 |  | 0 | 0 | 0 | 0 |  |  |  |  | 0 | 0 | 1.8386 | 0 | 0 | 2.066 | 0.16 | 0 | 0 | 0 | 0 | 0 | 0 | 0 | 0 |  | 0
1.2.2.2 | Модернизация, техническое перевооружение линий электропередачи, всего, в том числе:
1.2.3 | Развитие и модернизация учета электрической энергии (мощности), всего, в том числе: | 0 | 27.5821 | 0 | 0 | 0 | 0 | 0 | 0 | 0 | 0 | 0 | 0 | 0 | 0 | 0 | 0 | 0 | 0 | 8.1018 | 0 | 0 | 0 | 0 | 347 | 0 | 0 | 0 | 0 | 0 | 0 | 0 | 0 | 0 | 0 | 5.9444 | 0 | 0 | 0 | 0 | 287 | 0 | 0 | 0 | 0 | 0 | 0 | 0 | 0 | 0 | 0 | 3.7812 | 0 | 0 | 0 | 0 | 171 | 0 | 0 | 0 | 0 | 0 | 0 | 0 | 0 | 0 | 0 | 4.6058 | 0 | 0 | 0 | 0 | 201 | 0 | 0 | 0 | 0 | 0 | 0 | 0 | 0 | 0 | 0 | 5.1489 | 0 | 0 | 0 | 0 | 213 | 0 | 0 | 0 | 0 | 0 | 0 | 0 | 0 | 0 | 0 | 27.5821 | 0 | 0 | 0 | 0 | 1219 | 0 | 0 | 0 | 0 | 0 | 0 | 0 | 0 | 0 | 0
1.2.3.1 | «Установка приборов учета, класс напряжения 0,22 (0,4) кВ, всего, в том числе:» |  | 27.5821 | 0 | 0 | 0 | 0 | 0 | 0 | 0 | 0 | 0 | 0 | 0 | 0 | 0 | 0 | 0 | 0 | 8.1018 | 0 | 0 | 0 | 0 | 347 | 0 | 0 | 0 | 0 | 0 | 0 | 0 | 0 | 0 | 0 | 5.9444 | 0 | 0 | 0 | 0 | 287 | 0 | 0 | 0 | 0 | 0 | 0 | 0 | 0 | 0 | 0 | 3.7812 | 0 | 0 | 0 | 0 | 171 | 0 | 0 | 0 | 0 | 0 | 0 | 0 | 0 | 0 | 0 | 4.6058 | 0 | 0 | 0 | 0 | 201 | 0 | 0 | 0 | 0 | 0 | 0 | 0 | 0 | 0 | 0 | 5.1489 | 0 | 0 | 0 | 0 | 213 | 0 | 0 | 0 | 0 | 0 | 0 | 0 | 0 | 0 | 0 | 27.5821 | 0 | 0 | 0 | 0 | 1219 | 0 | 0 | 0 | 0 | 0 | 0 | 0 | 0 | 0 | 0
1.2.3.1.1 | Установка приборов учета, класс напряжения 0,22 (0,4) кВ | L_017 | 8.1018 | [16 empty] | 8.1018 |  |  |  |  | 347 | [74 empty] | 8.1018 |  |  | 0 | 0 | 347 | 0
1.2.3.1.2 | Установка приборов учета, класс напряжения 0,22 (0,4) кВ | L_018 | 5.9444 | [32 empty] | 5.9444 |  |  |  |  | 287 | [58 empty] | 5.9444 |  |  | 0 | 0 | 287 | 0
1.2.3.1.3 | Установка приборов учета, класс напряжения 0,22 (0,4) кВ | L_019 | 3.7812 | [48 empty] | 3.7812 |  |  |  |  | 171 | [42 empty] | 3.7812 |  |  | 0 | 0 | 171 | 0
1.2.3.1.4 | Установка приборов учета, класс напряжения 0,22 (0,4) кВ | L_020 | 4.6058 | [64 empty] | 4.6058 |  |  |  |  | 201 | [26 empty] | 4.6058 |  |  | 0 | 0 | 201 | 0
1.2.3.1.5 | Установка приборов учета, класс напряжения 0,22 (0,4) кВ | L_021 | 5.1489 | [80 empty] | 5.1489 |  |  |  |  | 213 | [10 empty] | 5.1489 |  |  | 0 | 0 | 213 | 0
1.2.3.2 | «Установка приборов учета, класс напряжения 6 (10) кВ, всего, в том числе:»
1.2.3.3 | «Установка приборов учета, класс напряжения 35 кВ, всего, в том числе:»
1.2.3.4 | «Установка приборов учета, класс напряжения 110 кВ и выше, всего, в том числе:»
1.2.3.5 | «Включение приборов учета в систему сбора и передачи данных, класс напряжения 0,22 (0,4) кВ, всего, в том числе:» | 0 | 0 | 0 | 0 | 0 | 0 | 0 | 0 | 0 | 0 | 0 | 0 | 0 | 0 | 0 | 0 | 0 | 0 | 0 | 0 | 0 | 0 | 0 |  | 0 | 0 | 0 | 0 | 0 | 0 | 0 |  | 0 | 0 | 0 | 0 | 0 | 0 | 0 |  | 0 | 0 | 0 | 0 | 0 | 0 | 0 | 0 | 0 | 0 | 0 | 0 | 0 | 0 | 0 |  | 0 | 0 | 0 | 0 | 0 | 0 | 0 |  | 0 | 0 | 0 | 0 | 0 | 0 | 0 |  | 0 | 0 | 0 | 0 | 0 | 0 | 0 |  | 0 | 0 | 0 | 0 | 0 | 0 | 0 |  | 0 | 0 | 0 | 0 | 0 | 0 | 0 |  | 0 | 0 | 0 | 0 | 0 | 0 | 0 |  | 0 | 0 | 0 | 0 | 0 | 0 | 0 | 0 | 0
1.2.3.6 | «Включение приборов учета в систему сбора и передачи данных, класс напряжения 6 (10) кВ, всего, в том числе:»
1.2.3.7 | «Включение приборов учета в систему сбора и передачи данных, класс напряжения 35 кВ, всего, в том числе:»
1.2.3.8 | «Включение приборов учета в систему сбора и передачи данных, класс напряжения 110 кВ и выше, всего, в том числе:»
1.2.4 | Реконструкция, модернизация, техническое перевооружение прочих объектов основных средств, всего, в том числе:
1.2.4.1 | Реконструкция прочих объектов основных средств, всего, в том числе:
1.2.4.2 | Модернизация, техническое перевооружение прочих объектов основных средств, всего, в том числе:
1.3 | Инвестиционные проекты, реализация которых обуславливается схемами и программами перспективного развития электроэнергетики, всего, в том числе:
1.3.1 | Инвестиционные проекты, предусмотренные схемой и программой развития Единой энергетической системы России, всего, в том числе:
1.3.2 | Инвестиционные проекты, предусмотренные схемой и программой развития субъекта Российской Федерации, всего, в том числе:
1.6 | Прочие инвестиционные проекты, всего, в том числе: |  | 11.4289 | 0 | 0 | 0 | 0 | 0 | 0 | 0 | 0 | 0 | 0 | 0 | 0 | 0 | 0 | 0 | 0 | 0 | 0 | 0 | 0 | 0 | 0 | 0 | 0 | 0 | 0 | 0 | 0 | 0 | 0 | 0 | 0 | 0 | 0 | 0 | 0 | 0 | 0 | 0 | 0 | 0 | 0 | 0 | 0 | 0 | 0 | 0 | 0 | 6.3119 | 0 | 0 | 0 | 0 | 0 | 1 | 0 | 0 | 0 | 0 | 0 | 0 | 0 | 0 | 0 | 5.117 | 0 | 0 | 0 | 0 | 0 | 1 | 0 | 0 | 0 | 0 | 0 | 0 | 0 | 0 | 0 | 0 | 0 | 0 | 0 | 0 | 0 | 0 | 0 | 0 | 0 | 0 | 0 | 0 | 0 | 0 | 0 | 11.4289 | 0 | 0 | 0 | 0 | 0 | 2 | 0 | 0 | 0 | 0 | 0 | 0 | 0 | 0 | 0
1.6.1. | Приобретение экскаватора колесного | L_022 | 6.3119 | 0 | [23 empty] | 0 | [15 empty] | 0 | [5 empty] | 0 |  | 6.3119 | [5 empty] | 1 | [41 empty] | 6.3119 | 0 | 0 | 0 | 0 | 0 | 1 |  | 0 | 0 | 0 | 0 | 0 | 0 | 0
1.6.2. | Приобретение автогидроподъемника | L_023 | 5.117 | 0 | [23 empty] | 0 | [15 empty] | 0 | [5 empty] | 0 | [17 empty] | 5.117 | [5 empty] | 1 | [25 empty] | 5.117 | 0 | 0 | 0 | 0 | 0 | 1 |  | 0 | 0 | 0 | 0 | 0 | 0 | 0
| Генеральный директор ООО "ДВЭС" |  |  | А.Е.Мацковский
1) Вместо слов «Факт (Предложение по корректировке утвержденного плана)» указывается слово «Факт», если год, в отношении которого заполняется столбец, будет завершен по состоянию на плановую дату раскрытия сетевой организацией информации об инвестиционной программе (о проекте инвестиционной программы и (или) проекте изменений, вносимых в инвестиционную программу) и обосновывающих ее материалах, либо в противном случае – слова «Предложение по корректировке утвержденного плана».
2) Вместо слов «План (Утвержденный план)» указывается слово «План», если на год, в отношении которого заполняется столбец, отсутствует утвержденная инвестиционная программа сетевой организации, либо в противном случае – слова «Утвержденный план».
3) Словосочетания вида «год N», «год (N-1)», «год (N+1)» в различных падежах заменяются указанием года (четыре цифры и слово «год» в соответствующем падеже), который определяется как первый год реализации инвестиционной программы (проекта инвестиционной программы и (или) изменений, вносимых в утвержденную инвестиционную программу) плюс или минус количество лет, равных числу указанному в словосочетании соответственно после знака «+» или «-».
4) «год X» заменяется указанием года (четыре цифры и слово «год» в соответствующем падеже), который определяется как год, в котором сетевой организацией раскрывается информация об инвестиционной программе (о проекте инвестиционной программе и (или) изменений, вносимых в инвестиционную программу).
| проверка | ОК
Note on D11: Екатерина Шабанова: проверить

## Ф5 2022
Форма 5. План ввода основных средств (с распределением по кварталам)
на год 2022
Инвестиционная программа ООО "Дальневосточные электрические сети"
полное наименование субъекта электроэнергетики
Год раскрытия информации: 2021 год
реквизиты решения органа исполнительной власти, утвердившего инвестиционную программу
Номер группы инвести-ционных проектов | Наименование инвестиционного проекта (группы инвестиционных проектов) | Идентифика-тор инвестицион-ного проекта | План принятия основных средств и нематериальных активов к бухгалтерскому учету на год
|  |  | I кв. | [6 empty] | II кв. | [6 empty] | III кв. | [6 empty] | IV кв. | [7 empty] | Итого план за год
|  |  | нематериальные активы | основные средства | [5 empty] | нематериальные активы | основные средства | [5 empty] | нематериальные активы | основные средства | [5 empty] | нематериальные активы | основные средства | [6 empty] | нематериальные активы | основные средства
|  |  | млн рублей (без НДС) | млн рублей (без НДС) | МВ×А | Мвар | км ЛЭП | МВт | Другое | млн рублей (без НДС) | млн рублей (без НДС) | МВ×А | Мвар | км ЛЭП | МВт | Другое | млн рублей (без НДС) | млн рублей (без НДС) | МВ×А | Мвар | км ЛЭП | МВт | Другое | млн рублей (без НДС) | млн рублей (без НДС) | МВ×А | Мвар | км ЛЭП | МВт | Интегрированных ПУ | Единиц с/техники | млн рублей (без НДС) | млн рублей (без НДС) | МВ×А | Мвар | км ЛЭП | МВт | Интегрированных ПУ | Единиц с/техники
1 | 2 | 3 | 4.1.1 | 4.1.2 | 4.1.3 | 4.1.4 | 4.1.5 | 4.1.6 | 4.1.7 | 4.2.1 | 4.2.2 | 4.2.3 | 4.2.4 | 4.2.5 | 4.2.6 | 4.2.7 | 4.3.1 | 4.3.2 | 4.3.3 | 4.3.4 | 4.3.5 | 4.3.6 | 4.3.7 | 4.4.1 | 4.4.2 | 4.4.3 | 4.4.4 | 4.4.5 | 4.4.6 |  | 4.4.7 | 5 | 6 | 7 | 8 | 9 | 10 |  | 11
0 | ВСЕГО по инвестиционной программе, в том числе: | 0 | 0 | 0 | 0 | 0 | 0 | 0 | 0 | 0 | 0 | 0 | 0 | 0 | 0 | 0 | 0 | 0 | 0 | 0 | 0 | 0 | 0 | 0 | 8.1018 | 0 | 0 | 0 | 6.4 | 347 | 0 | 0 | 8.1018 | 0 | 0 | 0 | 6.4 | 347 | 0
1 | Приморский край | 0 | 0 | 0 | 0 | 0 | 0 | 0 | 0 | 0 | 0 | 0 | 0 | 0 | 0 | 0 | 0 | 0 | 0 | 0 | 0 | 0 | 0 | 0 | 8.1018 | 0 | 0 | 0 | 6.4 | 347 | 0 | 0 | 8.1018 | 0 | 0 | 0 | 6.4 | 347 | 0
1.1 | Технологическое присоединение, всего, в том числе: | 0 | 0 | 0 | 0 | 0 | 0 | 0 | 0 | 0 | 0 | 0 | 0 | 0 | 0 | 0 | 0 | 0 | 0 | 0 | 0 | 0 | 0 | 0 | 0 | 0 | 0 | 0 | 0 |  | 0 | 0 | 0 | 0 | 0 | 0 | 0 | 0 | 0
1.1.1 | Технологическое присоединение энергопринимающих устройств потребителей, всего, в том числе:
1.1.1.1 | Технологическое присоединение энергопринимающих устройств потребителей максимальной мощностью до 15 кВт включительно, всего
1.1.1.2 | Технологическое присоединение энергопринимающих устройств потребителей максимальной мощностью до 150 кВт включительно, всего
1.1.1.3 | Технологическое присоединение энергопринимающих устройств потребителей свыше 150 кВт, всего, в том числе:
1.1.2 | Технологическое присоединение объектов электросетевого хозяйства, всего, в том числе:
1.1.2.1 | Технологическое присоединение объектов электросетевого хозяйства, принадлежащих иным сетевым организациям и иным лицам, всего, в том числе:
1.1.2.2 | Технологическое присоединение к электрическим сетям иных сетевых организаций, всего, в том числе:
1.1.3 | Технологическое присоединение объектов по производству электрической энергии всего, в том числе:
1.1.3.1 | Наименование объекта по производству электрической энергии, всего, в том числе:
1.1.3.2 | Строительство новых объектов электросетевого хозяйства (за исключением усиления существующей электрической сети) в целях осуществления технологического присоединения объекта по производству электрической энергии, всего, в том числе:
1.1.3.3 | Строительство новых объектов электросетевого хозяйства для усиления электрической сети в целях осуществления технологического присоединения объекта по производству электрической энергии, всего, в том числе:
1.1.3.4 | Реконструкция существующих объектов электросетевого хозяйства для усиления электрической сети в целях осуществления технологического присоединения объекта по производству электрической энергии всего, в том числе:
1.1.3.5 | Наименование объекта по производству электрической энергии, всего, в том числе:
1.1.3.6 | Строительство новых объектов электросетевого хозяйства (за исключением усиления существующей электрической сети) в целях осуществления технологического присоединения объекта по производству электрической энергии, всего, в том числе:
1.1.3.7 | Строительство новых объектов электросетевого хозяйства для усиления электрической сети в целях осуществления технологического присоединения объекта по производству электрической энергии, всего, в том числе:
1.1.3.8 | Реконструкция существующих объектов электросетевого хозяйства для усиления электрической сети в целях осуществления технологического присоединения объекта по производству электрической энергии, всего, в том числе:
1.1.4 | Усиление электрической сети в целях осуществления технологического присоединения энергопринимающих устройств потребителей и (или) объектов электросетевого хозяйства всего, в том числе: | 0
1.1.5 | Строительство новых объектов электросетевого хозяйства для усиления электрической сети в целях осуществления технологического присоединения, всего, в том числе:
1.2 | Реконструкция, модернизация, техническое перевооружение всего, в том числе: | 0 | 0 | 0 | 0 | 0 | 0 | 0 | 0 | 0 | 0 | 0 | 0 | 0 | 0 | 0 | 0 | 0 | 0 | 0 | 0 | 0 | 0 | 0 | 8.1018 | 0 | 0 | 0 | 6.4 | 347 | 0 | 0 | 8.1018 | 0 | 0 | 0 | 6.4 | 347 | 0
1.2.1 | Реконструкция, модернизация, техническое перевооружение трансформаторных и иных подстанций, распределительных пунктов, всего, в том числе: | 0 | 0 | 0 | 0 | 0 | 0 | 0 | 0 | 0 | 0 | 0 | 0 | 0 | 0 | 0 | 0 | 0 | 0 | 0 | 0 | 0 | 0 | 0 | 0 | 0 | 0 | 0 | 6.4 |  | 0 | 0 | 0 | 0 | 0 | 0 | 6.4 | 0 | 0
1.2.1.1 | Реконструкция трансформаторных и иных подстанций, всего, в том числе: | 0 | 0 | 0 | 0 | 0 | 0 | 0 | 0 | 0 | 0 | 0 | 0 | 0 | 0 | 0 | 0 | 0 | 0 | 0 | 0 | 0 | 0 | 0 | 0 | 0 | 0 | 0 | 6.4 | 0 | 0 | 0 | 0 | 0 | 0 | 0 | 6.4 | 0 | 0
1.2.1.1.1 | Реконструкция РТП- 6/0,4кВ в районе ул. Кирова, 25 в г. Владивосток | L_010 | 0 | 0 | 0 | 0 | 0 | 0 | 0 | 0 | 0 | 0 | 0 | 0 | 0 | 0 | 0 | 0 | 0 | 0 | 0 | 0 | 0 | 0 | 0 | 0 | 0 | 0 | 6.4 |  | 0 | 0 | 0 | 0 | 0 | 0 | 6.4 | 0 | 0
1: 1.2.1.1.2; 2: Реконструкция КТПН-803 в районе ул.Снеговая, 18; 3: L_011 |  |  |  | 0 | 0 | 0 | 0 | 0 |  | 0
1: 1.2.1.1.3; 2: Строительство РП-10кВ (новое) в районе ПС Казармы; 3: L_012 |  |  |  | 0 | 0 | 0 | 0 | 0 |  | 0
1.2.1.2 | Модернизация, техническое перевооружение трансформаторных и иных подстанций, распределительных пунктов, всего, в том числе:
1.2.2 | Реконструкция, модернизация, техническое перевооружение линий электропередачи, всего, в том числе: | 0 | 0 | 0 | 0 | 0 | 0 | 0 | 0 | 0 | 0 | 0 | 0 | 0 | 0 | 0 | 0 | 0 | 0 | 0 | 0 | 0 | 0 | 0 | 0 | 0 | 0 | 0 | 0 | 0 | 0 | 0 | 0 | 0 | 0 | 0 | 0 | 0 | 0
1.2.2.1 | Реконструкция линий электропередачи, всего, в том числе: | 0 | 0 | 0 | 0 | 0 | 0 | 0 | 0 | 0 | 0 | 0 | 0 | 0 | 0 | 0 | 0 | 0 | 0 | 0 | 0 | 0 | 0 | 0 | 0 | 0 | 0 | 0 | 0 |  | 0 | 0 | 0 | 0 | 0 | 0 | 0 | 0 | 0
1: 1.2.2.1.1; 2: Реконструкция сетей электроснабжения в д. Рождественка в Шкотовском муниципальном районе с установкой КТПН-10/0,4кВ и строительством сетей 10/0,4кВ; 3: L_013 |  |  |  | 0 | 0 | 0 | 0 | 0 | 0 | 0
1.2.2.1.2 | Реконструкция ВЛ-6кВ от ПС "Горностай" Ф.5 до ТП-873 | L_014 | 0 | 0 | 0 | 0 | 0 | 0 | 0 | 0 | 0 | 0 | 0 | 0 | 0 | 0 | 0 | 0 | 0 | 0 | 0 | 0 | 0 | 0 | 0 | 0 | 0 | 0 | 0 |  | 0 | 0 | 0 | 0 | 0 | 0 | 0 | 0 | 0
1: 1.2.2.1.3; 2: Реконструкция ВЛ-6 от ПС "Горностай" Ф.17 до КТПН-874; 3: L_015 |  |  |  | 0 | 0 | 0 | 0 | 0 | 0 | 0
1: 1.2.2.1.4; 2: Реконструкция сетей электроснабжения в районе жилого дома по ул. Партизанская, 69 в с. Анисимовка Шкотовского муниципального района с установкой СТП-10/0,4кВ и строительством сетей 10/0,4кВ; 3: L_016 |  |  |  | 0 | 0 | 0 | 0 | 0 |  | 0
1.2.2.2 | Модернизация, техническое перевооружение линий электропередачи, всего, в том числе:
1.2.3 | Развитие и модернизация учета электрической энергии (мощности), всего, в том числе: | 0 | 0 | 0 | 0 | 0 | 0 | 0 | 0 | 0 | 0 | 0 | 0 | 0 | 0 | 0 | 0 | 0 | 0 | 0 | 0 | 0 | 0 | 0 | 8.1018 | 0 | 0 | 0 | 0 | 347 | 0 | 0 | 8.1018 | 0 | 0 | 0 | 0 | 347 | 0
1.2.3.1 | «Установка приборов учета, класс напряжения 0,22 (0,4) кВ, всего, в том числе:» |  | 0 | 0 | 0 | 0 | 0 | 0 | 0 | 0 | 0 | 0 | 0 | 0 | 0 | 0 | 0 | 0 | 0 | 0 | 0 | 0 | 0 | 0 | 8.1018 | 0 | 0 | 0 | 0 | 347 | 0 | 0 | 8.1018 | 0 | 0 | 0 | 0 | 347 | 0
1: 1.2.3.1.1; 2: Установка приборов учета, класс напряжения 0,22 (0,4) кВ; 3: L_017; 4.4.2: 8.1018; 4.4.3: 0; 4.4.4: 0; 4.4.5: 0; 4.4.6: 0 | 347 | 0 |  | 8.1018 | 0 | 0 | 0 | 0 | 347 | 0
1: 1.2.3.1.2; 2: Установка приборов учета, класс напряжения 0,22 (0,4) кВ; 3: L_018 |  |  |  | 0 | 0 | 0 | 0 | 0 |  | 0
1: 1.2.3.1.3; 2: Установка приборов учета, класс напряжения 0,22 (0,4) кВ; 3: L_019 |  |  |  | 0 | 0 | 0 | 0 | 0 |  | 0
1: 1.2.3.1.4; 2: Установка приборов учета, класс напряжения 0,22 (0,4) кВ; 3: L_020 |  |  |  | 0 | 0 | 0 | 0 | 0 |  | 0
1: 1.2.3.1.5; 2: Установка приборов учета, класс напряжения 0,22 (0,4) кВ; 3: L_021 |  |  |  | 0 | 0 | 0 | 0 | 0 |  | 0
1.2.3.2 | «Установка приборов учета, класс напряжения 6 (10) кВ, всего, в том числе:»
1.2.3.3 | «Установка приборов учета, класс напряжения 35 кВ, всего, в том числе:»
1.2.3.4 | «Установка приборов учета, класс напряжения 110 кВ и выше, всего, в том числе:»
1.2.3.5 | «Включение приборов учета в систему сбора и передачи данных, класс напряжения 0,22 (0,4) кВ, всего, в том числе:» | 0 | 0 | 0 | 0 | 0 | 0 | 0 | 0 | 0 | 0 | 0 | 0 | 0 | 0 | 0 | 0 | 0 | 0 | 0 | 0 | 0 | 0 | 0 | 0 | 0 | 0 | 0 | 0 |  | 0 | 0 | 0 | 0 | 0 | 0 | 0 |  | 0
1.2.3.6 | «Включение приборов учета в систему сбора и передачи данных, класс напряжения 6 (10) кВ, всего, в том числе:»
1.2.3.7 | «Включение приборов учета в систему сбора и передачи данных, класс напряжения 35 кВ, всего, в том числе:»
1.2.3.8 | «Включение приборов учета в систему сбора и передачи данных, класс напряжения 110 кВ и выше, всего, в том числе:»
1.2.4 | Реконструкция, модернизация, техническое перевооружение прочих объектов основных средств, всего, в том числе:
1.2.4.1 | Реконструкция прочих объектов основных средств, всего, в том числе:
1.2.4.2 | Модернизация, техническое перевооружение прочих объектов основных средств, всего, в том числе:
1.3 | Инвестиционные проекты, реализация которых обуславливается схемами и программами перспективного развития электроэнергетики, всего, в том числе:
1.3.1 | Инвестиционные проекты, предусмотренные схемой и программой развития Единой энергетической системы России, всего, в том числе:
1.3.2 | Инвестиционные проекты, предусмотренные схемой и программой развития субъекта Российской Федерации, всего, в том числе:
1.6 | Прочие инвестиционные проекты, всего, в том числе: |  | 0 | 0 | 0 | 0 | 0 | 0 | 0 | 0 | 0 | 0 | 0 | 0 | 0 | 0 | 0 | 0 | 0 | 0 | 0 | 0 | 0 | 0 | 0 | 0 | 0 | 0 | 0 |  | 0 | 0 | 0 | 0 | 0 | 0 | 0 |  | 0
1: 1.6.1.; 2: Приобретение экскаватора колесного; 3: L_022 |  |  |  | 0 | 0 | 0 | 0 | 0 |  | 0
1: 1.6.2.; 2: Приобретение автогидроподъемника; 3: L_023 |  |  |  | 0 | 0 | 0 | 0 | 0 |  | 0
| Генеральный директор ООО "ДВЭС" |  |  | А.Е.Мацковский
1) Вместо слов «Факт (Предложение по корректировке утвержденного плана)» указывается слово «Факт», если год, в отношении которого заполняется столбец, будет завершен по состоянию на плановую дату раскрытия сетевой организацией информации об инвестиционной программе (о проекте инвестиционной программы и (или) проекте изменений, вносимых в инвестиционную программу) и обосновывающих ее материалах, либо в противном случае – слова «Предложение по корректировке утвержденного плана».
2) Вместо слов «План (Утвержденный план)» указывается слово «План», если на год, в отношении которого заполняется столбец, отсутствует утвержденная инвестиционная программа сетевой организации, либо в противном случае – слова «Утвержденный план».
3) Словосочетания вида «год N», «год (N-1)», «год (N+1)» в различных падежах заменяются указанием года (четыре цифры и слово «год» в соответствующем падеже), который определяется как первый год реализации инвестиционной программы (проекта инвестиционной программы и (или) изменений, вносимых в утвержденную инвестиционную программу) плюс или минус количество лет, равных числу указанному в словосочетании соответственно после знака «+» или «-».
4) «год X» заменяется указанием года (четыре цифры и слово «год» в соответствующем падеже), который определяется как год, в котором сетевой организацией раскрывается информация об инвестиционной программе (о проекте инвестиционной программе и (или) изменений, вносимых в инвестиционную программу).

## Ф5 2023
Форма 5. План ввода основных средств (с распределением по кварталам)
на год 2023
Инвестиционная программа ООО "Дальневосточные электрические сети"
полное наименование субъекта электроэнергетики
Год раскрытия информации: 2021 год
реквизиты решения органа исполнительной власти, утвердившего инвестиционную программу
Номер группы инвести-ционных проектов | Наименование инвестиционного проекта (группы инвестиционных проектов) | Идентифика-тор инвестицион-ного проекта | План принятия основных средств и нематериальных активов к бухгалтерскому учету на год
|  |  | I кв. | [6 empty] | II кв. | [6 empty] | III кв. | [6 empty] | IV кв. | [7 empty] | Итого план за год
|  |  | нематериальные активы | основные средства | [5 empty] | нематериальные активы | основные средства | [5 empty] | нематериальные активы | основные средства | [5 empty] | нематериальные активы | основные средства | [6 empty] | нематериальные активы | основные средства
|  |  | млн рублей (без НДС) | млн рублей (без НДС) | МВ×А | Мвар | км ЛЭП | МВт | Другое | млн рублей (без НДС) | млн рублей (без НДС) | МВ×А | Мвар | км ЛЭП | МВт | Другое | млн рублей (без НДС) | млн рублей (без НДС) | МВ×А | Мвар | км ЛЭП | МВт | Другое | млн рублей (без НДС) | млн рублей (без НДС) | МВ×А | Мвар | км ЛЭП | МВт | Интегрированных ПУ | Единиц с/техники | млн рублей (без НДС) | млн рублей (без НДС) | МВ×А | Мвар | км ЛЭП | МВт | Интегрированных ПУ | Единиц с/техники
1 | 2 | 3 | 4.1.1 | 4.1.2 | 4.1.3 | 4.1.4 | 4.1.5 | 4.1.6 | 4.1.7 | 4.2.1 | 4.2.2 | 4.2.3 | 4.2.4 | 4.2.5 | 4.2.6 | 4.2.7 | 4.3.1 | 4.3.2 | 4.3.3 | 4.3.4 | 4.3.5 | 4.3.6 | 4.3.7 | 4.4.1 | 4.4.2 | 4.4.3 | 4.4.4 | 4.4.5 | 4.4.6 |  | 4.4.7 | 5 | 6 | 7 | 8 | 9 | 10 |  | 11
0 | ВСЕГО по инвестиционной программе, в том числе: | 0 | 0 | 0 | 0 | 0 | 0 | 0 | 0 | 0 | 0 | 0 | 0 | 0 | 0 | 0 | 0 | 0 | 0 | 0 | 0 | 0 | 0 | 0 | 12.8368 | 0 | 0 | 3.95 | 0.25 | 287 | 0 | 0 | 12.8368 | 0 | 0 | 3.95 | 0.25 | 287 | 0
1 | Приморский край | 0 | 0 | 0 | 0 | 0 | 0 | 0 | 0 | 0 | 0 | 0 | 0 | 0 | 0 | 0 | 0 | 0 | 0 | 0 | 0 | 0 | 0 | 0 | 12.8368 | 0 | 0 | 3.95 | 0.25 | 287 | 0 | 0 | 12.8368 | 0 | 0 | 3.95 | 0.25 | 287 | 0
1.1 | Технологическое присоединение, всего, в том числе: | 0 | 0 | 0 | 0 | 0 | 0 | 0 | 0 | 0 | 0 | 0 | 0 | 0 | 0 | 0 | 0 | 0 | 0 | 0 | 0 | 0 | 0 | 0 | 0 | 0 | 0 | 0 | 0 |  | 0 | 0 | 0 | 0 | 0 | 0 | 0 |  | 0
1.1.1 | Технологическое присоединение энергопринимающих устройств потребителей, всего, в том числе:
1.1.1.1 | Технологическое присоединение энергопринимающих устройств потребителей максимальной мощностью до 15 кВт включительно, всего
1.1.1.2 | Технологическое присоединение энергопринимающих устройств потребителей максимальной мощностью до 150 кВт включительно, всего
1.1.1.3 | Технологическое присоединение энергопринимающих устройств потребителей свыше 150 кВт, всего, в том числе:
1.1.2 | Технологическое присоединение объектов электросетевого хозяйства, всего, в том числе:
1.1.2.1 | Технологическое присоединение объектов электросетевого хозяйства, принадлежащих иным сетевым организациям и иным лицам, всего, в том числе:
1.1.2.2 | Технологическое присоединение к электрическим сетям иных сетевых организаций, всего, в том числе:
1.1.3 | Технологическое присоединение объектов по производству электрической энергии всего, в том числе:
1.1.3.1 | Наименование объекта по производству электрической энергии, всего, в том числе:
1.1.3.2 | Строительство новых объектов электросетевого хозяйства (за исключением усиления существующей электрической сети) в целях осуществления технологического присоединения объекта по производству электрической энергии, всего, в том числе:
1.1.3.3 | Строительство новых объектов электросетевого хозяйства для усиления электрической сети в целях осуществления технологического присоединения объекта по производству электрической энергии, всего, в том числе:
1.1.3.4 | Реконструкция существующих объектов электросетевого хозяйства для усиления электрической сети в целях осуществления технологического присоединения объекта по производству электрической энергии всего, в том числе:
1.1.3.5 | Наименование объекта по производству электрической энергии, всего, в том числе:
1.1.3.6 | Строительство новых объектов электросетевого хозяйства (за исключением усиления существующей электрической сети) в целях осуществления технологического присоединения объекта по производству электрической энергии, всего, в том числе:
1.1.3.7 | Строительство новых объектов электросетевого хозяйства для усиления электрической сети в целях осуществления технологического присоединения объекта по производству электрической энергии, всего, в том числе:
1.1.3.8 | Реконструкция существующих объектов электросетевого хозяйства для усиления электрической сети в целях осуществления технологического присоединения объекта по производству электрической энергии, всего, в том числе:
1.1.4 | Усиление электрической сети в целях осуществления технологического присоединения энергопринимающих устройств потребителей и (или) объектов электросетевого хозяйства всего, в том числе: | 0
1.1.5 | Строительство новых объектов электросетевого хозяйства для усиления электрической сети в целях осуществления технологического присоединения, всего, в том числе:
1.2 | Реконструкция, модернизация, техническое перевооружение всего, в том числе: | 0 | 0 | 0 | 0 | 0 | 0 | 0 | 0 | 0 | 0 | 0 | 0 | 0 | 0 | 0 | 0 | 0 | 0 | 0 | 0 | 0 | 0 | 0 | 12.8368 | 0 | 0 | 3.95 | 0.25 | 287 | 0 | 0 | 12.8368 | 0 | 0 | 3.95 | 0.25 | 287 | 0
1.2.1 | Реконструкция, модернизация, техническое перевооружение трансформаторных и иных подстанций, распределительных пунктов, всего, в том числе: | 0 | 0 | 0 | 0 | 0 | 0 | 0 | 0 | 0 | 0 | 0 | 0 | 0 | 0 | 0 | 0 | 0 | 0 | 0 | 0 | 0 | 0 | 0 | 0 | 0 | 0 | 0 | 0 | 0 | 0 | 0 | 0 | 0 | 0 | 0 | 0 | 0 | 0
1.2.1.1 | Реконструкция трансформаторных и иных подстанций, всего, в том числе: | 0 | 0 | 0 | 0 | 0 | 0 | 0 | 0 | 0 | 0 | 0 | 0 | 0 | 0 | 0 | 0 | 0 | 0 | 0 | 0 | 0 | 0 | 0 | 0 | 0 | 0 | 0 | 0 | 0 | 0 | 0 | 0 | 0 | 0 | 0 | 0 | 0 | 0
1.2.1.1.1 | Реконструкция РТП- 6/0,4кВ в районе ул. Кирова, 25 в г. Владивосток | L_010 | 0 | 0 | 0 | 0 | 0 | 0 | 0 | 0 | 0 | 0 | 0 | 0 | 0 | 0 | 0 | 0 | 0 | 0 | 0 | 0 | 0 | 0 | 0 | 0 | 0 | 0 | 0 |  | 0 | 0 | 0 | 0 | 0 | 0 | 0 | 0 | 0
1: 1.2.1.1.2; 2: Реконструкция КТПН-803 в районе ул.Снеговая, 18; 3: L_011 |  |  |  | 0 | 0 | 0 | 0 | 0 | 0 | 0
1: 1.2.1.1.3; 2: Строительство РП-10кВ (новое) в районе ПС Казармы; 3: L_012 |  |  |  | 0 | 0 | 0 | 0 | 0 | 0 | 0
1.2.1.2 | Модернизация, техническое перевооружение трансформаторных и иных подстанций, распределительных пунктов, всего, в том числе:
1.2.2 | Реконструкция, модернизация, техническое перевооружение линий электропередачи, всего, в том числе: | 0 | 0 | 0 | 0 | 0 | 0 | 0 | 0 | 0 | 0 | 0 | 0 | 0 | 0 | 0 | 0 | 0 | 0 | 0 | 0 | 0 | 0 | 0 | 6.8924 | 0 | 0 | 3.95 | 0.25 | 0 | 0 | 0 | 6.8924 | 0 | 0 | 3.95 | 0.25 | 0 | 0
1.2.2.1 | Реконструкция линий электропередачи, всего, в том числе: | 0 | 0 | 0 | 0 | 0 | 0 | 0 | 0 | 0 | 0 | 0 | 0 | 0 | 0 | 0 | 0 | 0 | 0 | 0 | 0 | 0 | 0 | 0 | 6.8924 | 0 | 0 | 3.95 | 0.25 | 0 | 0 | 0 | 6.8924 | 0 | 0 | 3.95 | 0.25 | 0 | 0
1: 1.2.2.1.1; 2: Реконструкция сетей электроснабжения в д. Рождественка в Шкотовском муниципальном районе с установкой КТПН-10/0,4кВ и строительством сетей 10/0,4кВ; 3: L_013; 4.4.2: 6.8924; 4.4.3: 0; 4.4.4: 0; 4.4.5: 3.95; 4.4.6: 0.25 | 0 | 0 |  | 6.8924 | 0 | 0 | 3.95 | 0.25 | 0 | 0
1.2.2.1.2 | Реконструкция ВЛ-6кВ от ПС "Горностай" Ф.5 до ТП-873 | L_014 | 0 | 0 | 0 | 0 | 0 | 0 | 0 | 0 | 0 | 0 | 0 | 0 | 0 | 0 | 0 | 0 | 0 | 0 | 0 | 0 | 0 | 0 | 0 | 0 | 0 | 0 | 0 |  | 0 | 0 | 0 | 0 | 0 | 0 | 0 | 0 | 0
1: 1.2.2.1.3; 2: Реконструкция ВЛ-6 от ПС "Горностай" Ф.17 до КТПН-874; 3: L_015 |  |  |  | 0 | 0 | 0 | 0 | 0 | 0 | 0
1: 1.2.2.1.4; 2: Реконструкция сетей электроснабжения в районе жилого дома по ул. Партизанская, 69 в с. Анисимовка Шкотовского муниципального района с установкой СТП-10/0,4кВ и строительством сетей 10/0,4кВ; 3: L_016 |  |  |  | 0 | 0 | 0 | 0 | 0 | 0 | 0
1.2.2.2 | Модернизация, техническое перевооружение линий электропередачи, всего, в том числе:
1.2.3 | Развитие и модернизация учета электрической энергии (мощности), всего, в том числе: | 0 | 0 | 0 | 0 | 0 | 0 | 0 | 0 | 0 | 0 | 0 | 0 | 0 | 0 | 0 | 0 | 0 | 0 | 0 | 0 | 0 | 0 | 0 | 5.9444 | 0 | 0 | 0 | 0 | 287 | 0 | 0 | 5.9444 | 0 | 0 | 0 | 0 | 287 | 0
1.2.3.1 | «Установка приборов учета, класс напряжения 0,22 (0,4) кВ, всего, в том числе:» |  | 0 | 0 | 0 | 0 | 0 | 0 | 0 | 0 | 0 | 0 | 0 | 0 | 0 | 0 | 0 | 0 | 0 | 0 | 0 | 0 | 0 | 0 | 5.9444 | 0 | 0 | 0 | 0 | 287 | 0 | 0 | 5.9444 | 0 | 0 | 0 | 0 | 287 | 0
1: 1.2.3.1.1; 2: Установка приборов учета, класс напряжения 0,22 (0,4) кВ; 3: L_017 |  |  |  | 0 | 0 | 0 | 0 | 0 | 0 | 0
1: 1.2.3.1.2; 2: Установка приборов учета, класс напряжения 0,22 (0,4) кВ; 3: L_018; 4.4.2: 5.9444; 4.4.3: 0; 4.4.4: 0; 4.4.5: 0; 4.4.6: 0 | 287 | 0 |  | 5.9444 | 0 | 0 | 0 | 0 | 287 | 0
1: 1.2.3.1.3; 2: Установка приборов учета, класс напряжения 0,22 (0,4) кВ; 3: L_019 |  |  |  | 0 | 0 | 0 | 0 | 0 | 0 | 0
1: 1.2.3.1.4; 2: Установка приборов учета, класс напряжения 0,22 (0,4) кВ; 3: L_020 |  |  |  | 0 | 0 | 0 | 0 | 0 | 0 | 0
1: 1.2.3.1.5; 2: Установка приборов учета, класс напряжения 0,22 (0,4) кВ; 3: L_021 |  |  |  | 0 | 0 | 0 | 0 | 0 | 0 | 0
1.2.3.2 | «Установка приборов учета, класс напряжения 6 (10) кВ, всего, в том числе:»
1.2.3.3 | «Установка приборов учета, класс напряжения 35 кВ, всего, в том числе:»
1.2.3.4 | «Установка приборов учета, класс напряжения 110 кВ и выше, всего, в том числе:»
1.2.3.5 | «Включение приборов учета в систему сбора и передачи данных, класс напряжения 0,22 (0,4) кВ, всего, в том числе:» | 0 | 0 | 0 | 0 | 0 | 0 | 0 | 0 | 0 | 0 | 0 | 0 | 0 | 0 | 0 | 0 | 0 | 0 | 0 | 0 | 0 | 0 | 0 | 0 | 0 | 0 | 0 | 0 |  | 0 | 0 | 0 | 0 | 0 | 0 | 0 |  | 0
1.2.3.6 | «Включение приборов учета в систему сбора и передачи данных, класс напряжения 6 (10) кВ, всего, в том числе:»
1.2.3.7 | «Включение приборов учета в систему сбора и передачи данных, класс напряжения 35 кВ, всего, в том числе:»
1.2.3.8 | «Включение приборов учета в систему сбора и передачи данных, класс напряжения 110 кВ и выше, всего, в том числе:»
1.2.4 | Реконструкция, модернизация, техническое перевооружение прочих объектов основных средств, всего, в том числе:
1.2.4.1 | Реконструкция прочих объектов основных средств, всего, в том числе:
1.2.4.2 | Модернизация, техническое перевооружение прочих объектов основных средств, всего, в том числе:
1.3 | Инвестиционные проекты, реализация которых обуславливается схемами и программами перспективного развития электроэнергетики, всего, в том числе:
1.3.1 | Инвестиционные проекты, предусмотренные схемой и программой развития Единой энергетической системы России, всего, в том числе:
1.3.2 | Инвестиционные проекты, предусмотренные схемой и программой развития субъекта Российской Федерации, всего, в том числе:
1.6 | Прочие инвестиционные проекты, всего, в том числе: |  | 0 | 0 | 0 | 0 | 0 | 0 | 0 | 0 | 0 | 0 | 0 | 0 | 0 | 0 | 0 | 0 | 0 | 0 | 0 | 0 | 0 | 0 | 0 | 0 | 0 | 0 | 0 | 0 | 0 | 0 | 0 | 0 | 0 | 0 | 0 | 0 | 0
1: 1.6.1.; 2: Приобретение экскаватора колесного; 3: L_022 |  |  |  | 0 | 0 | 0 | 0 | 0 | 0 | 0
1: 1.6.2.; 2: Приобретение автогидроподъемника; 3: L_023 |  |  |  | 0 | 0 | 0 | 0 | 0 | 0 | 0
| Генеральный директор ООО "ДВЭС" |  |  | А.Е.Мацковский
1) Вместо слов «Факт (Предложение по корректировке утвержденного плана)» указывается слово «Факт», если год, в отношении которого заполняется столбец, будет завершен по состоянию на плановую дату раскрытия сетевой организацией информации об инвестиционной программе (о проекте инвестиционной программы и (или) проекте изменений, вносимых в инвестиционную программу) и обосновывающих ее материалах, либо в противном случае – слова «Предложение по корректировке утвержденного плана».
2) Вместо слов «План (Утвержденный план)» указывается слово «План», если на год, в отношении которого заполняется столбец, отсутствует утвержденная инвестиционная программа сетевой организации, либо в противном случае – слова «Утвержденный план».
3) Словосочетания вида «год N», «год (N-1)», «год (N+1)» в различных падежах заменяются указанием года (четыре цифры и слово «год» в соответствующем падеже), который определяется как первый год реализации инвестиционной программы (проекта инвестиционной программы и (или) изменений, вносимых в утвержденную инвестиционную программу) плюс или минус количество лет, равных числу указанному в словосочетании соответственно после знака «+» или «-».
4) «год X» заменяется указанием года (четыре цифры и слово «год» в соответствующем падеже), который определяется как год, в котором сетевой организацией раскрывается информация об инвестиционной программе (о проекте инвестиционной программе и (или) изменений, вносимых в инвестиционную программу).

## Ф5 2024
Форма 5. План ввода основных средств (с распределением по кварталам)
на год 2024
Инвестиционная программа ООО "Дальневосточные электрические сети"
полное наименование субъекта электроэнергетики
Год раскрытия информации: 2021 год
реквизиты решения органа исполнительной власти, утвердившего инвестиционную программу
Номер группы инвести-ционных проектов | Наименование инвестиционного проекта (группы инвестиционных проектов) | Идентифика-тор инвестицион-ного проекта | План принятия основных средств и нематериальных активов к бухгалтерскому учету на год
|  |  | I кв. | [6 empty] | II кв. | [6 empty] | III кв. | [6 empty] | IV кв. | [7 empty] | Итого план за год
|  |  | нематериальные активы | основные средства | [5 empty] | нематериальные активы | основные средства | [5 empty] | нематериальные активы | основные средства | [5 empty] | нематериальные активы | основные средства | [6 empty] | нематериальные активы | основные средства
|  |  | млн рублей (без НДС) | млн рублей (без НДС) | МВ×А | Мвар | км ЛЭП | МВт | Другое | млн рублей (без НДС) | млн рублей (без НДС) | МВ×А | Мвар | км ЛЭП | МВт | Другое | млн рублей (без НДС) | млн рублей (без НДС) | МВ×А | Мвар | км ЛЭП | МВт | Другое | млн рублей (без НДС) | млн рублей (без НДС) | МВ×А | Мвар | км ЛЭП | МВт | Интегрированных ПУ | Единиц с/техники | млн рублей (без НДС) | млн рублей (без НДС) | МВ×А | Мвар | км ЛЭП | МВт | Интегрированных ПУ | Единиц с/техники
1 | 2 | 3 | 4.1.1 | 4.1.2 | 4.1.3 | 4.1.4 | 4.1.5 | 4.1.6 | 4.1.7 | 4.2.1 | 4.2.2 | 4.2.3 | 4.2.4 | 4.2.5 | 4.2.6 | 4.2.7 | 4.3.1 | 4.3.2 | 4.3.3 | 4.3.4 | 4.3.5 | 4.3.6 | 4.3.7 | 4.4.1 | 4.4.2 | 4.4.3 | 4.4.4 | 4.4.5 | 4.4.6 |  | 4.4.7 | 5 | 6 | 7 | 8 | 9 | 10 |  | 11
0 | ВСЕГО по инвестиционной программе, в том числе: | 0 | 0 | 0 | 0 | 0 | 0 | 0 | 0 | 0 | 0 | 0 | 0 | 0 | 0 | 0 | 0 | 0 | 0 | 0 | 0 | 0 | 0 | 0 | 11.8259 | 0 | 0 | 1.566 | 0 | 171 | 1 | 0 | 11.8259 | 0 | 0 | 1.566 | 0 | 171 | 1
1 | Приморский край | 0 | 0 | 0 | 0 | 0 | 0 | 0 | 0 | 0 | 0 | 0 | 0 | 0 | 0 | 0 | 0 | 0 | 0 | 0 | 0 | 0 | 0 | 0 | 11.8259 | 0 | 0 | 1.566 | 0 | 171 | 1 | 0 | 11.8259 | 0 | 0 | 1.566 | 0 | 171 | 1
1.1 | Технологическое присоединение, всего, в том числе: | 0 | 0 | 0 | 0 | 0 | 0 | 0 | 0 | 0 | 0 | 0 | 0 | 0 | 0 | 0 | 0 | 0 | 0 | 0 | 0 | 0 | 0 | 0 | 0 | 0 | 0 | 0 | 0 |  | 0 | 0 | 0 | 0 | 0 | 0 | 0 |  | 0
1.1.1 | Технологическое присоединение энергопринимающих устройств потребителей, всего, в том числе:
1.1.1.1 | Технологическое присоединение энергопринимающих устройств потребителей максимальной мощностью до 15 кВт включительно, всего
1.1.1.2 | Технологическое присоединение энергопринимающих устройств потребителей максимальной мощностью до 150 кВт включительно, всего
1.1.1.3 | Технологическое присоединение энергопринимающих устройств потребителей свыше 150 кВт, всего, в том числе:
1.1.2 | Технологическое присоединение объектов электросетевого хозяйства, всего, в том числе:
1.1.2.1 | Технологическое присоединение объектов электросетевого хозяйства, принадлежащих иным сетевым организациям и иным лицам, всего, в том числе:
1.1.2.2 | Технологическое присоединение к электрическим сетям иных сетевых организаций, всего, в том числе:
1.1.3 | Технологическое присоединение объектов по производству электрической энергии всего, в том числе:
1.1.3.1 | Наименование объекта по производству электрической энергии, всего, в том числе:
1.1.3.2 | Строительство новых объектов электросетевого хозяйства (за исключением усиления существующей электрической сети) в целях осуществления технологического присоединения объекта по производству электрической энергии, всего, в том числе:
1.1.3.3 | Строительство новых объектов электросетевого хозяйства для усиления электрической сети в целях осуществления технологического присоединения объекта по производству электрической энергии, всего, в том числе:
1.1.3.4 | Реконструкция существующих объектов электросетевого хозяйства для усиления электрической сети в целях осуществления технологического присоединения объекта по производству электрической энергии всего, в том числе:
1.1.3.5 | Наименование объекта по производству электрической энергии, всего, в том числе:
1.1.3.6 | Строительство новых объектов электросетевого хозяйства (за исключением усиления существующей электрической сети) в целях осуществления технологического присоединения объекта по производству электрической энергии, всего, в том числе:
1.1.3.7 | Строительство новых объектов электросетевого хозяйства для усиления электрической сети в целях осуществления технологического присоединения объекта по производству электрической энергии, всего, в том числе:
1.1.3.8 | Реконструкция существующих объектов электросетевого хозяйства для усиления электрической сети в целях осуществления технологического присоединения объекта по производству электрической энергии, всего, в том числе:
1.1.4 | Усиление электрической сети в целях осуществления технологического присоединения энергопринимающих устройств потребителей и (или) объектов электросетевого хозяйства всего, в том числе: | 0
1.1.5 | Строительство новых объектов электросетевого хозяйства для усиления электрической сети в целях осуществления технологического присоединения, всего, в том числе:
1.2 | Реконструкция, модернизация, техническое перевооружение всего, в том числе: | 0 | 0 | 0 | 0 | 0 | 0 | 0 | 0 | 0 | 0 | 0 | 0 | 0 | 0 | 0 | 0 | 0 | 0 | 0 | 0 | 0 | 0 | 0 | 5.514 | 0 | 0 | 1.566 | 0 | 171 | 0 | 0 | 5.514 | 0 | 0 | 1.566 | 0 | 171 | 0
1.2.1 | Реконструкция, модернизация, техническое перевооружение трансформаторных и иных подстанций, распределительных пунктов, всего, в том числе: | 0 | 0 | 0 | 0 | 0 | 0 | 0 | 0 | 0 | 0 | 0 | 0 | 0 | 0 | 0 | 0 | 0 | 0 | 0 | 0 | 0 | 0 | 0 | 0 | 0 | 0 | 0 | 0 | 0 | 0 | 0 | 0 | 0 | 0 | 0 | 0 | 0 | 0
1.2.1.1 | Реконструкция трансформаторных и иных подстанций, всего, в том числе: | 0 | 0 | 0 | 0 | 0 | 0 | 0 | 0 | 0 | 0 | 0 | 0 | 0 | 0 | 0 | 0 | 0 | 0 | 0 | 0 | 0 | 0 | 0 | 0 | 0 | 0 | 0 | 0 | 0 | 0 | 0 | 0 | 0 | 0 | 0 | 0 | 0 | 0
1.2.1.1.1 | Реконструкция РТП- 6/0,4кВ в районе ул. Кирова, 25 в г. Владивосток | L_010 | 0 | 0 | 0 | 0 | 0 | 0 | 0 | 0 | 0 | 0 | 0 | 0 | 0 | 0 | 0 | 0 | 0 | 0 | 0 | 0 | 0 | 0 | 0 | 0 | 0 | 0 | 0 |  | 0 | 0 | 0 | 0 | 0 | 0 | 0 | 0 | 0
1: 1.2.1.1.2; 2: Реконструкция КТПН-803 в районе ул.Снеговая, 18; 3: L_011 |  |  |  | 0 | 0 | 0 | 0 | 0 | 0 | 0
1: 1.2.1.1.3; 2: Строительство РП-10кВ (новое) в районе ПС Казармы; 3: L_012 |  |  |  | 0 | 0 | 0 | 0 | 0 | 0 | 0
1.2.1.2 | Модернизация, техническое перевооружение трансформаторных и иных подстанций, распределительных пунктов, всего, в том числе:
1.2.2 | Реконструкция, модернизация, техническое перевооружение линий электропередачи, всего, в том числе: | 0 | 0 | 0 | 0 | 0 | 0 | 0 | 0 | 0 | 0 | 0 | 0 | 0 | 0 | 0 | 0 | 0 | 0 | 0 | 0 | 0 | 0 | 0 | 1.7328 | 0 | 0 | 1.566 | 0 | 0 | 0 | 0 | 1.7328 | 0 | 0 | 1.566 | 0 | 0 | 0
1.2.2.1 | Реконструкция линий электропередачи, всего, в том числе: | 0 | 0 | 0 | 0 | 0 | 0 | 0 | 0 | 0 | 0 | 0 | 0 | 0 | 0 | 0 | 0 | 0 | 0 | 0 | 0 | 0 | 0 | 0 | 1.7328 | 0 | 0 | 1.566 | 0 | 0 | 0 | 0 | 1.7328 | 0 | 0 | 1.566 | 0 | 0 | 0
1: 1.2.2.1.1; 2: Реконструкция сетей электроснабжения в д. Рождественка в Шкотовском муниципальном районе с установкой КТПН-10/0,4кВ и строительством сетей 10/0,4кВ; 3: L_013; 4.4.2: 0.84742; 4.4.3: 0; 4.4.4: 0; 4.4.5: 0.741; 4.4.6: 0 | 0 | 0 |  | 0.84742 | 0 | 0 | 0.741 | 0 | 0 | 0
1.2.2.1.2 | Реконструкция ВЛ-6кВ от ПС "Горностай" Ф.5 до ТП-873 | L_014 | 0 | 0 | 0 | 0 | 0 | 0 | 0 | 0 | 0 | 0 | 0 | 0 | 0 | 0 | 0 | 0 | 0 | 0 | 0 | 0 | 0 | 0 | 0.88539 | 0 | 0 | 0.825 | 0 | 0 | 0 | 0 | 0.88539 | 0 | 0 | 0.825 | 0 | 0 | 0
1: 1.2.2.1.3; 2: Реконструкция ВЛ-6 от ПС "Горностай" Ф.17 до КТПН-874; 3: L_015 |  |  |  | 0 | 0 | 0 | 0 | 0 | 0 | 0
1: 1.2.2.1.4; 2: Реконструкция сетей электроснабжения в районе жилого дома по ул. Партизанская, 69 в с. Анисимовка Шкотовского муниципального района с установкой СТП-10/0,4кВ и строительством сетей 10/0,4кВ; 3: L_016 |  |  |  | 0 | 0 | 0 | 0 | 0 | 0 | 0
1.2.2.2 | Модернизация, техническое перевооружение линий электропередачи, всего, в том числе:
1.2.3 | Развитие и модернизация учета электрической энергии (мощности), всего, в том числе: | 0 | 0 | 0 | 0 | 0 | 0 | 0 | 0 | 0 | 0 | 0 | 0 | 0 | 0 | 0 | 0 | 0 | 0 | 0 | 0 | 0 | 0 | 0 | 3.7812 | 0 | 0 | 0 | 0 | 171 | 0 | 0 | 3.7812 | 0 | 0 | 0 | 0 | 171 | 0
1.2.3.1 | «Установка приборов учета, класс напряжения 0,22 (0,4) кВ, всего, в том числе:» |  | 0 | 0 | 0 | 0 | 0 | 0 | 0 | 0 | 0 | 0 | 0 | 0 | 0 | 0 | 0 | 0 | 0 | 0 | 0 | 0 | 0 | 0 | 3.7812 | 0 | 0 | 0 | 0 | 171 | 0 | 0 | 3.7812 | 0 | 0 | 0 | 0 | 171 | 0
1: 1.2.3.1.1; 2: Установка приборов учета, класс напряжения 0,22 (0,4) кВ; 3: L_017 |  |  |  | 0 | 0 | 0 | 0 | 0 | 0 | 0
1: 1.2.3.1.2; 2: Установка приборов учета, класс напряжения 0,22 (0,4) кВ; 3: L_018 |  |  |  | 0 | 0 | 0 | 0 | 0 | 0 | 0
1: 1.2.3.1.3; 2: Установка приборов учета, класс напряжения 0,22 (0,4) кВ; 3: L_019; 4.4.2: 3.7812; 4.4.3: 0; 4.4.4: 0; 4.4.5: 0; 4.4.6: 0 | 171 | 0 |  | 3.7812 | 0 | 0 | 0 | 0 | 171 | 0
1: 1.2.3.1.4; 2: Установка приборов учета, класс напряжения 0,22 (0,4) кВ; 3: L_020 |  |  |  | 0 | 0 | 0 | 0 | 0 | 0 | 0
1: 1.2.3.1.5; 2: Установка приборов учета, класс напряжения 0,22 (0,4) кВ; 3: L_021 |  |  |  | 0 | 0 | 0 | 0 | 0 | 0 | 0
1.2.3.2 | «Установка приборов учета, класс напряжения 6 (10) кВ, всего, в том числе:»
1.2.3.3 | «Установка приборов учета, класс напряжения 35 кВ, всего, в том числе:»
1.2.3.4 | «Установка приборов учета, класс напряжения 110 кВ и выше, всего, в том числе:»
1.2.3.5 | «Включение приборов учета в систему сбора и передачи данных, класс напряжения 0,22 (0,4) кВ, всего, в том числе:» | 0 | 0 | 0 | 0 | 0 | 0 | 0 | 0 | 0 | 0 | 0 | 0 | 0 | 0 | 0 | 0 | 0 | 0 | 0 | 0 | 0 | 0 | 0 | 0 | 0 | 0 | 0 | 0 |  | 0 | 0 | 0 | 0 | 0 | 0 | 0 |  | 0
1.2.3.6 | «Включение приборов учета в систему сбора и передачи данных, класс напряжения 6 (10) кВ, всего, в том числе:»
1.2.3.7 | «Включение приборов учета в систему сбора и передачи данных, класс напряжения 35 кВ, всего, в том числе:»
1.2.3.8 | «Включение приборов учета в систему сбора и передачи данных, класс напряжения 110 кВ и выше, всего, в том числе:»
1.2.4 | Реконструкция, модернизация, техническое перевооружение прочих объектов основных средств, всего, в том числе:
1.2.4.1 | Реконструкция прочих объектов основных средств, всего, в том числе:
1.2.4.2 | Модернизация, техническое перевооружение прочих объектов основных средств, всего, в том числе:
1.3 | Инвестиционные проекты, реализация которых обуславливается схемами и программами перспективного развития электроэнергетики, всего, в том числе:
1.3.1 | Инвестиционные проекты, предусмотренные схемой и программой развития Единой энергетической системы России, всего, в том числе:
1.3.2 | Инвестиционные проекты, предусмотренные схемой и программой развития субъекта Российской Федерации, всего, в том числе:
1.6 | Прочие инвестиционные проекты, всего, в том числе: |  | 0 | 0 | 0 | 0 | 0 | 0 | 0 | 0 | 0 | 0 | 0 | 0 | 0 | 0 | 0 | 0 | 0 | 0 | 0 | 0 | 0 | 0 | 6.3119 | 0 | 0 | 0 | 0 | 0 | 1 | 0 | 6.3119 | 0 | 0 | 0 | 0 | 0 | 1
1: 1.6.1.; 2: Приобретение экскаватора колесного; 3: L_022; 4.4.2: 6.3119; 4.4.3: 0; 4.4.4: 0; 4.4.5: 0; 4.4.6: 0 | 0 | 1 |  | 6.3119 | 0 | 0 | 0 | 0 | 0 | 1
1: 1.6.2.; 2: Приобретение автогидроподъемника; 3: L_023 |  |  |  | 0 | 0 | 0 | 0 | 0 | 0 | 0
| Генеральный директор ООО "ДВЭС" |  |  | А.Е.Мацковский
1) Вместо слов «Факт (Предложение по корректировке утвержденного плана)» указывается слово «Факт», если год, в отношении которого заполняется столбец, будет завершен по состоянию на плановую дату раскрытия сетевой организацией информации об инвестиционной программе (о проекте инвестиционной программы и (или) проекте изменений, вносимых в инвестиционную программу) и обосновывающих ее материалах, либо в противном случае – слова «Предложение по корректировке утвержденного плана».
2) Вместо слов «План (Утвержденный план)» указывается слово «План», если на год, в отношении которого заполняется столбец, отсутствует утвержденная инвестиционная программа сетевой организации, либо в противном случае – слова «Утвержденный план».
3) Словосочетания вида «год N», «год (N-1)», «год (N+1)» в различных падежах заменяются указанием года (четыре цифры и слово «год» в соответствующем падеже), который определяется как первый год реализации инвестиционной программы (проекта инвестиционной программы и (или) изменений, вносимых в утвержденную инвестиционную программу) плюс или минус количество лет, равных числу указанному в словосочетании соответственно после знака «+» или «-».
4) «год X» заменяется указанием года (четыре цифры и слово «год» в соответствующем падеже), который определяется как год, в котором сетевой организацией раскрывается информация об инвестиционной программе (о проекте инвестиционной программе и (или) изменений, вносимых в инвестиционную программу).

## Ф5 2025
Форма 5. План ввода основных средств (с распределением по кварталам)
на год 2025
Инвестиционная программа ООО "Дальневосточные электрические сети"
полное наименование субъекта электроэнергетики
Год раскрытия информации: 2021 год
реквизиты решения органа исполнительной власти, утвердившего инвестиционную программу
Номер группы инвести-ционных проектов | Наименование инвестиционного проекта (группы инвестиционных проектов) | Идентифика-тор инвестицион-ного проекта | План принятия основных средств и нематериальных активов к бухгалтерскому учету на год
|  |  | I кв. | [6 empty] | II кв. | [6 empty] | III кв. | [6 empty] | IV кв. | [7 empty] | Итого план за год
|  |  | нематериальные активы | основные средства | [5 empty] | нематериальные активы | основные средства | [5 empty] | нематериальные активы | основные средства | [5 empty] | нематериальные активы | основные средства | [6 empty] | нематериальные активы | основные средства
|  |  | млн рублей (без НДС) | млн рублей (без НДС) | МВ×А | Мвар | км ЛЭП | МВт | Другое | млн рублей (без НДС) | млн рублей (без НДС) | МВ×А | Мвар | км ЛЭП | МВт | Другое | млн рублей (без НДС) | млн рублей (без НДС) | МВ×А | Мвар | км ЛЭП | МВт | Другое | млн рублей (без НДС) | млн рублей (без НДС) | МВ×А | Мвар | км ЛЭП | МВт | Интегрированных ПУ | Единиц с/техники | млн рублей (без НДС) | млн рублей (без НДС) | МВ×А | Мвар | км ЛЭП | МВт | Интегрированных ПУ | Единиц с/техники
1 | 2 | 3 | 4.1.1 | 4.1.2 | 4.1.3 | 4.1.4 | 4.1.5 | 4.1.6 | 4.1.7 | 4.2.1 | 4.2.2 | 4.2.3 | 4.2.4 | 4.2.5 | 4.2.6 | 4.2.7 | 4.3.1 | 4.3.2 | 4.3.3 | 4.3.4 | 4.3.5 | 4.3.6 | 4.3.7 | 4.4.1 | 4.4.2 | 4.4.3 | 4.4.4 | 4.4.5 | 4.4.6 |  | 4.4.7 | 5 | 6 | 7 | 8 | 9 | 10 |  | 11
0 | ВСЕГО по инвестиционной программе, в том числе: | 0 | 0 | 0 | 0 | 0 | 0 | 0 | 0 | 0 | 0 | 0 | 0 | 0 | 0 | 0 | 0 | 0 | 0 | 0 | 0 | 0 | 0 | 0 | 17.755 | 0 | 0 | 2.066 | 0.66 | 201 | 1 | 0 | 17.755 | 0 | 0 | 2.066 | 0.66 | 201 | 1
1 | Приморский край | 0 | 0 | 0 | 0 | 0 | 0 | 0 | 0 | 0 | 0 | 0 | 0 | 0 | 0 | 0 | 0 | 0 | 0 | 0 | 0 | 0 | 0 | 0 | 17.755 | 0 | 0 | 2.066 | 0.66 | 201 | 1 | 0 | 17.755 | 0 | 0 | 2.066 | 0.66 | 201 | 1
1.1 | Технологическое присоединение, всего, в том числе: | 0 | 0 | 0 | 0 | 0 | 0 | 0 | 0 | 0 | 0 | 0 | 0 | 0 | 0 | 0 | 0 | 0 | 0 | 0 | 0 | 0 | 0 | 0 | 0 | 0 | 0 | 0 | 0 |  | 0 | 0 | 0 | 0 | 0 | 0 | 0 |  | 0
1.1.1 | Технологическое присоединение энергопринимающих устройств потребителей, всего, в том числе:
1.1.1.1 | Технологическое присоединение энергопринимающих устройств потребителей максимальной мощностью до 15 кВт включительно, всего
1.1.1.2 | Технологическое присоединение энергопринимающих устройств потребителей максимальной мощностью до 150 кВт включительно, всего
1.1.1.3 | Технологическое присоединение энергопринимающих устройств потребителей свыше 150 кВт, всего, в том числе:
1.1.2 | Технологическое присоединение объектов электросетевого хозяйства, всего, в том числе:
1.1.2.1 | Технологическое присоединение объектов электросетевого хозяйства, принадлежащих иным сетевым организациям и иным лицам, всего, в том числе:
1.1.2.2 | Технологическое присоединение к электрическим сетям иных сетевых организаций, всего, в том числе:
1.1.3 | Технологическое присоединение объектов по производству электрической энергии всего, в том числе:
1.1.3.1 | Наименование объекта по производству электрической энергии, всего, в том числе:
1.1.3.2 | Строительство новых объектов электросетевого хозяйства (за исключением усиления существующей электрической сети) в целях осуществления технологического присоединения объекта по производству электрической энергии, всего, в том числе:
1.1.3.3 | Строительство новых объектов электросетевого хозяйства для усиления электрической сети в целях осуществления технологического присоединения объекта по производству электрической энергии, всего, в том числе:
1.1.3.4 | Реконструкция существующих объектов электросетевого хозяйства для усиления электрической сети в целях осуществления технологического присоединения объекта по производству электрической энергии всего, в том числе:
1.1.3.5 | Наименование объекта по производству электрической энергии, всего, в том числе:
1.1.3.6 | Строительство новых объектов электросетевого хозяйства (за исключением усиления существующей электрической сети) в целях осуществления технологического присоединения объекта по производству электрической энергии, всего, в том числе:
1.1.3.7 | Строительство новых объектов электросетевого хозяйства для усиления электрической сети в целях осуществления технологического присоединения объекта по производству электрической энергии, всего, в том числе:
1.1.3.8 | Реконструкция существующих объектов электросетевого хозяйства для усиления электрической сети в целях осуществления технологического присоединения объекта по производству электрической энергии, всего, в том числе:
1.1.4 | Усиление электрической сети в целях осуществления технологического присоединения энергопринимающих устройств потребителей и (или) объектов электросетевого хозяйства всего, в том числе: | 0
1.1.5 | Строительство новых объектов электросетевого хозяйства для усиления электрической сети в целях осуществления технологического присоединения, всего, в том числе:
1.2 | Реконструкция, модернизация, техническое перевооружение всего, в том числе: | 0 | 0 | 0 | 0 | 0 | 0 | 0 | 0 | 0 | 0 | 0 | 0 | 0 | 0 | 0 | 0 | 0 | 0 | 0 | 0 | 0 | 0 | 0 | 12.638 | 0 | 0 | 2.066 | 0.66 | 201 | 0 | 0 | 12.638 | 0 | 0 | 2.066 | 0.66 | 201 | 0
1.2.1 | Реконструкция, модернизация, техническое перевооружение трансформаторных и иных подстанций, распределительных пунктов, всего, в том числе: | 0 | 0 | 0 | 0 | 0 | 0 | 0 | 0 | 0 | 0 | 0 | 0 | 0 | 0 | 0 | 0 | 0 | 0 | 0 | 0 | 0 | 0 | 0 | 6.1936 | 0 | 0 | 0 | 0.5 | 0 | 0 | 0 | 6.1936 | 0 | 0 | 0 | 0.5 | 0 | 0
1.2.1.1 | Реконструкция трансформаторных и иных подстанций, всего, в том числе: | 0 | 0 | 0 | 0 | 0 | 0 | 0 | 0 | 0 | 0 | 0 | 0 | 0 | 0 | 0 | 0 | 0 | 0 | 0 | 0 | 0 | 0 | 0 | 6.1936 | 0 | 0 | 0 | 0.5 | 0 | 0 | 0 | 6.1936 | 0 | 0 | 0 | 0.5 | 0 | 0
1.2.1.1.1 | Реконструкция РТП- 6/0,4кВ в районе ул. Кирова, 25 в г. Владивосток | L_010 | 0 | 0 | 0 | 0 | 0 | 0 | 0 | 0 | 0 | 0 | 0 | 0 | 0 | 0 | 0 | 0 | 0 | 0 | 0 | 0 | 0 | 0 | 0 | 0 | 0 | 0 | 0 |  | 0 | 0 | 0 | 0 | 0 | 0 | 0 | 0 | 0
1: 1.2.1.1.2; 2: Реконструкция КТПН-803 в районе ул.Снеговая, 18; 3: L_011; 4.4.2: 6.1936; 4.4.3: 0; 4.4.4: 0; 4.4.5: 0; 4.4.6: 0.5 | 0 | 0 |  | 6.1936 | 0 | 0 | 0 | 0.5 | 0 | 0
1: 1.2.1.1.3; 2: Строительство РП-10кВ (новое) в районе ПС Казармы; 3: L_012 |  |  |  | 0 | 0 | 0 | 0 | 0 | 0 | 0
1.2.1.2 | Модернизация, техническое перевооружение трансформаторных и иных подстанций, распределительных пунктов, всего, в том числе:
1.2.2 | Реконструкция, модернизация, техническое перевооружение линий электропередачи, всего, в том числе: | 0 | 0 | 0 | 0 | 0 | 0 | 0 | 0 | 0 | 0 | 0 | 0 | 0 | 0 | 0 | 0 | 0 | 0 | 0 | 0 | 0 | 0 | 0 | 1.8386 | 0 | 0 | 2.066 | 0.16 | 0 | 0 | 0 | 1.8386 | 0 | 0 | 2.066 | 0.16 | 0 | 0
1.2.2.1 | Реконструкция линий электропередачи, всего, в том числе: | 0 | 0 | 0 | 0 | 0 | 0 | 0 | 0 | 0 | 0 | 0 | 0 | 0 | 0 | 0 | 0 | 0 | 0 | 0 | 0 | 0 | 0 | 0 | 1.8386 | 0 | 0 | 2.066 | 0.16 | 0 | 0 | 0 | 1.8386 | 0 | 0 | 2.066 | 0.16 | 0 | 0
1: 1.2.2.1.1; 2: Реконструкция сетей электроснабжения в д. Рождественка в Шкотовском муниципальном районе с установкой КТПН-10/0,4кВ и строительством сетей 10/0,4кВ; 3: L_013 |  |  |  | 0 | 0 | 0 | 0 | 0 | 0 | 0
1.2.2.1.2 | Реконструкция ВЛ-6кВ от ПС "Горностай" Ф.5 до ТП-873 | L_014 | 0 | 0 | 0 | 0 | 0 | 0 | 0 | 0 | 0 | 0 | 0 | 0 | 0 | 0 | 0 | 0 | 0 | 0 | 0 | 0 | 0 | 0 | 0 | 0 | 0 | 0 | 0 |  | 0 | 0 | 0 | 0 | 0 | 0 | 0 | 0 | 0
1: 1.2.2.1.3; 2: Реконструкция ВЛ-6 от ПС "Горностай" Ф.17 до КТПН-874; 3: L_015 |  |  |  | 0 | 0 | 0 | 0 | 0 | 0 | 0
1: 1.2.2.1.4; 2: Реконструкция сетей электроснабжения в районе жилого дома по ул. Партизанская, 69 в с. Анисимовка Шкотовского муниципального района с установкой СТП-10/0,4кВ и строительством сетей 10/0,4кВ; 3: L_016; 4.4.2: 1.8386; 4.4.3: 0; 4.4.4: 0; 4.4.5: 2.066; 4.4.6: 0.16 | 0 | 0 |  | 1.8386 | 0 | 0 | 2.066 | 0.16 | 0 | 0
1.2.2.2 | Модернизация, техническое перевооружение линий электропередачи, всего, в том числе:
1.2.3 | Развитие и модернизация учета электрической энергии (мощности), всего, в том числе: | 0 | 0 | 0 | 0 | 0 | 0 | 0 | 0 | 0 | 0 | 0 | 0 | 0 | 0 | 0 | 0 | 0 | 0 | 0 | 0 | 0 | 0 | 0 | 4.6058 | 0 | 0 | 0 | 0 | 201 | 0 | 0 | 4.6058 | 0 | 0 | 0 | 0 | 201 | 0
1.2.3.1 | «Установка приборов учета, класс напряжения 0,22 (0,4) кВ, всего, в том числе:» |  | 0 | 0 | 0 | 0 | 0 | 0 | 0 | 0 | 0 | 0 | 0 | 0 | 0 | 0 | 0 | 0 | 0 | 0 | 0 | 0 | 0 | 0 | 4.6058 | 0 | 0 | 0 | 0 | 201 | 0 | 0 | 4.6058 | 0 | 0 | 0 | 0 | 201 | 0
1: 1.2.3.1.1; 2: Установка приборов учета, класс напряжения 0,22 (0,4) кВ; 3: L_017 |  |  |  | 0 | 0 | 0 | 0 | 0 | 0 | 0
1: 1.2.3.1.2; 2: Установка приборов учета, класс напряжения 0,22 (0,4) кВ; 3: L_018 |  |  |  | 0 | 0 | 0 | 0 | 0 | 0 | 0
1: 1.2.3.1.3; 2: Установка приборов учета, класс напряжения 0,22 (0,4) кВ; 3: L_019 |  |  |  | 0 | 0 | 0 | 0 | 0 | 0 | 0
1: 1.2.3.1.4; 2: Установка приборов учета, класс напряжения 0,22 (0,4) кВ; 3: L_020; 4.4.2: 4.6058; 4.4.3: 0; 4.4.4: 0; 4.4.5: 0; 4.4.6: 0 | 201 | 0 |  | 4.6058 | 0 | 0 | 0 | 0 | 201 | 0
1: 1.2.3.1.5; 2: Установка приборов учета, класс напряжения 0,22 (0,4) кВ; 3: L_021 |  |  |  | 0 | 0 | 0 | 0 | 0 | 0 | 0
1.2.3.2 | «Установка приборов учета, класс напряжения 6 (10) кВ, всего, в том числе:»
1.2.3.3 | «Установка приборов учета, класс напряжения 35 кВ, всего, в том числе:»
1.2.3.4 | «Установка приборов учета, класс напряжения 110 кВ и выше, всего, в том числе:»
1.2.3.5 | «Включение приборов учета в систему сбора и передачи данных, класс напряжения 0,22 (0,4) кВ, всего, в том числе:» | 0 | 0 | 0 | 0 | 0 | 0 | 0 | 0 | 0 | 0 | 0 | 0 | 0 | 0 | 0 | 0 | 0 | 0 | 0 | 0 | 0 | 0 | 0 | 0 | 0 | 0 | 0 | 0 |  | 0 | 0 | 0 | 0 | 0 | 0 | 0 |  | 0
1.2.3.6 | «Включение приборов учета в систему сбора и передачи данных, класс напряжения 6 (10) кВ, всего, в том числе:»
1.2.3.7 | «Включение приборов учета в систему сбора и передачи данных, класс напряжения 35 кВ, всего, в том числе:»
1.2.3.8 | «Включение приборов учета в систему сбора и передачи данных, класс напряжения 110 кВ и выше, всего, в том числе:»
1.2.4 | Реконструкция, модернизация, техническое перевооружение прочих объектов основных средств, всего, в том числе:
1.2.4.1 | Реконструкция прочих объектов основных средств, всего, в том числе:
1.2.4.2 | Модернизация, техническое перевооружение прочих объектов основных средств, всего, в том числе:
1.3 | Инвестиционные проекты, реализация которых обуславливается схемами и программами перспективного развития электроэнергетики, всего, в том числе:
1.3.1 | Инвестиционные проекты, предусмотренные схемой и программой развития Единой энергетической системы России, всего, в том числе:
1.3.2 | Инвестиционные проекты, предусмотренные схемой и программой развития субъекта Российской Федерации, всего, в том числе:
1.6 | Прочие инвестиционные проекты, всего, в том числе: |  | 0 | 0 | 0 | 0 | 0 | 0 | 0 | 0 | 0 | 0 | 0 | 0 | 0 | 0 | 0 | 0 | 0 | 0 | 0 | 0 | 0 | 0 | 5.117 | 0 | 0 | 0 | 0 | 0 | 1 | 0 | 5.117 | 0 | 0 | 0 | 0 | 0 | 1
1: 1.6.1.; 2: Приобретение экскаватора колесного; 3: L_022 |  |  |  | 0 | 0 | 0 | 0 | 0 | 0 | 0
1: 1.6.2.; 2: Приобретение автогидроподъемника; 3: L_023; 4.4.2: 5.117; 4.4.3: 0; 4.4.4: 0; 4.4.5: 0; 4.4.6: 0 | 0 | 1 |  | 5.117 | 0 | 0 | 0 | 0 | 0 | 1
| Генеральный директор ООО "ДВЭС" |  |  | А.Е.Мацковский
1) Вместо слов «Факт (Предложение по корректировке утвержденного плана)» указывается слово «Факт», если год, в отношении которого заполняется столбец, будет завершен по состоянию на плановую дату раскрытия сетевой организацией информации об инвестиционной программе (о проекте инвестиционной программы и (или) проекте изменений, вносимых в инвестиционную программу) и обосновывающих ее материалах, либо в противном случае – слова «Предложение по корректировке утвержденного плана».
2) Вместо слов «План (Утвержденный план)» указывается слово «План», если на год, в отношении которого заполняется столбец, отсутствует утвержденная инвестиционная программа сетевой организации, либо в противном случае – слова «Утвержденный план».
3) Словосочетания вида «год N», «год (N-1)», «год (N+1)» в различных падежах заменяются указанием года (четыре цифры и слово «год» в соответствующем падеже), который определяется как первый год реализации инвестиционной программы (проекта инвестиционной программы и (или) изменений, вносимых в утвержденную инвестиционную программу) плюс или минус количество лет, равных числу указанному в словосочетании соответственно после знака «+» или «-».
4) «год X» заменяется указанием года (четыре цифры и слово «год» в соответствующем падеже), который определяется как год, в котором сетевой организацией раскрывается информация об инвестиционной программе (о проекте инвестиционной программе и (или) изменений, вносимых в инвестиционную программу).

## Ф5 2026
Форма 5. План ввода основных средств (с распределением по кварталам)
на год 2026
Инвестиционная программа ООО "Дальневосточные электрические сети"
полное наименование субъекта электроэнергетики
Год раскрытия информации: 2021 год
Утвержденные плановые значения показателей приведены в соответствии с Приказом Департамента энергетики Приморского края от 31.10.2018 №45пр-63
реквизиты решения органа исполнительной власти, утвердившего инвестиционную программу
Номер группы инвести-ционных проектов | Наименование инвестиционного проекта (группы инвестиционных проектов) | Идентифика-тор инвестицион-ного проекта | План принятия основных средств и нематериальных активов к бухгалтерскому учету на год
|  |  | I кв. | [6 empty] | II кв. | [6 empty] | III кв. | [6 empty] | IV кв. | [7 empty] | Итого план за год
|  |  | нематериальные активы | основные средства | [5 empty] | нематериальные активы | основные средства | [5 empty] | нематериальные активы | основные средства | [5 empty] | нематериальные активы | основные средства | [6 empty] | нематериальные активы | основные средства
|  |  | млн рублей (без НДС) | млн рублей (без НДС) | МВ×А | Мвар | км ЛЭП | МВт | Другое | млн рублей (без НДС) | млн рублей (без НДС) | МВ×А | Мвар | км ЛЭП | МВт | Другое | млн рублей (без НДС) | млн рублей (без НДС) | МВ×А | Мвар | км ЛЭП | МВт | Другое | млн рублей (без НДС) | млн рублей (без НДС) | МВ×А | Мвар | км ЛЭП | МВт | Интегрированных ПУ | Единиц с/техники | млн рублей (без НДС) | млн рублей (без НДС) | МВ×А | Мвар | км ЛЭП | МВт | Интегрированных ПУ | Единиц с/техники
1 | 2 | 3 | 4.1.1 | 4.1.2 | 4.1.3 | 4.1.4 | 4.1.5 | 4.1.6 | 4.1.7 | 4.2.1 | 4.2.2 | 4.2.3 | 4.2.4 | 4.2.5 | 4.2.6 | 4.2.7 | 4.3.1 | 4.3.2 | 4.3.3 | 4.3.4 | 4.3.5 | 4.3.6 | 4.3.7 | 4.4.1 | 4.4.2 | 4.4.3 | 4.4.4 | 4.4.5 | 4.4.6 |  | 4.4.7 | 5 | 6 | 7 | 8 | 9 | 10 |  | 11
0 | ВСЕГО по инвестиционной программе, в том числе: | 0 | 0 | 0 | 0 | 0 | 0 | 0 | 0 | 0 | 0 | 0 | 0 | 0 | 0 | 0 | 0 | 0 | 0 | 0 | 0 | 0 | 0 | 0 | 16.1222 | 0 | 0 | 0 | 0 | 213 | 0 | 0 | 16.1222 | 0 | 0 | 0 | 0 | 213 | 0
1 | Приморский край | 0 | 0 | 0 | 0 | 0 | 0 | 0 | 0 | 0 | 0 | 0 | 0 | 0 | 0 | 0 | 0 | 0 | 0 | 0 | 0 | 0 | 0 | 0 | 16.1222 | 0 | 0 | 0 | 0 | 213 | 0 | 0 | 16.1222 | 0 | 0 | 0 | 0 | 213 | 0
1.1 | Технологическое присоединение, всего, в том числе: | 0 | 0 | 0 | 0 | 0 | 0 | 0 | 0 | 0 | 0 | 0 | 0 | 0 | 0 | 0 | 0 | 0 | 0 | 0 | 0 | 0 | 0 | 0 | 0 | 0 | 0 | 0 | 0 |  | 0 | 0 | 0 | 0 | 0 | 0 | 0 |  | 0
1.1.1 | Технологическое присоединение энергопринимающих устройств потребителей, всего, в том числе:
1.1.1.1 | Технологическое присоединение энергопринимающих устройств потребителей максимальной мощностью до 15 кВт включительно, всего
1.1.1.2 | Технологическое присоединение энергопринимающих устройств потребителей максимальной мощностью до 150 кВт включительно, всего
1.1.1.3 | Технологическое присоединение энергопринимающих устройств потребителей свыше 150 кВт, всего, в том числе:
1.1.2 | Технологическое присоединение объектов электросетевого хозяйства, всего, в том числе:
1.1.2.1 | Технологическое присоединение объектов электросетевого хозяйства, принадлежащих иным сетевым организациям и иным лицам, всего, в том числе:
1.1.2.2 | Технологическое присоединение к электрическим сетям иных сетевых организаций, всего, в том числе:
1.1.3 | Технологическое присоединение объектов по производству электрической энергии всего, в том числе:
1.1.3.1 | Наименование объекта по производству электрической энергии, всего, в том числе:
1.1.3.2 | Строительство новых объектов электросетевого хозяйства (за исключением усиления существующей электрической сети) в целях осуществления технологического присоединения объекта по производству электрической энергии, всего, в том числе:
1.1.3.3 | Строительство новых объектов электросетевого хозяйства для усиления электрической сети в целях осуществления технологического присоединения объекта по производству электрической энергии, всего, в том числе:
1.1.3.4 | Реконструкция существующих объектов электросетевого хозяйства для усиления электрической сети в целях осуществления технологического присоединения объекта по производству электрической энергии всего, в том числе:
1.1.3.5 | Наименование объекта по производству электрической энергии, всего, в том числе:
1.1.3.6 | Строительство новых объектов электросетевого хозяйства (за исключением усиления существующей электрической сети) в целях осуществления технологического присоединения объекта по производству электрической энергии, всего, в том числе:
1.1.3.7 | Строительство новых объектов электросетевого хозяйства для усиления электрической сети в целях осуществления технологического присоединения объекта по производству электрической энергии, всего, в том числе:
1.1.3.8 | Реконструкция существующих объектов электросетевого хозяйства для усиления электрической сети в целях осуществления технологического присоединения объекта по производству электрической энергии, всего, в том числе:
1.1.4 | Усиление электрической сети в целях осуществления технологического присоединения энергопринимающих устройств потребителей и (или) объектов электросетевого хозяйства всего, в том числе: | 0
1.1.5 | Строительство новых объектов электросетевого хозяйства для усиления электрической сети в целях осуществления технологического присоединения, всего, в том числе:
1.2 | Реконструкция, модернизация, техническое перевооружение всего, в том числе: | 0 | 0 | 0 | 0 | 0 | 0 | 0 | 0 | 0 | 0 | 0 | 0 | 0 | 0 | 0 | 0 | 0 | 0 | 0 | 0 | 0 | 0 | 0 | 16.1222 | 0 | 0 | 0 | 0 | 213 | 0 | 0 | 16.1222 | 0 | 0 | 0 | 0 | 213 | 0
1.2.1 | Реконструкция, модернизация, техническое перевооружение трансформаторных и иных подстанций, распределительных пунктов, всего, в том числе: | 0 | 0 | 0 | 0 | 0 | 0 | 0 | 0 | 0 | 0 | 0 | 0 | 0 | 0 | 0 | 0 | 0 | 0 | 0 | 0 | 0 | 0 | 0 | 10.9733 | 0 | 0 | 0 | 0 | 0 | 0 | 0 | 10.9733 | 0 | 0 | 0 | 0 | 0 | 0
1.2.1.1 | Реконструкция трансформаторных и иных подстанций, всего, в том числе: | 0 | 0 | 0 | 0 | 0 | 0 | 0 | 0 | 0 | 0 | 0 | 0 | 0 | 0 | 0 | 0 | 0 | 0 | 0 | 0 | 0 | 0 | 0 | 10.9733 | 0 | 0 | 0 | 0 | 0 | 0 | 0 | 10.9733 | 0 | 0 | 0 | 0 | 0 | 0
1.2.1.1.1 | Реконструкция РТП- 6/0,4кВ в районе ул. Кирова, 25 в г. Владивосток | L_010 | 0 | 0 | 0 | 0 | 0 | 0 | 0 | 0 | 0 | 0 | 0 | 0 | 0 | 0 | 0 | 0 | 0 | 0 | 0 | 0 | 0 | 0 | 0 | 0 | 0 | 0 | 0 |  | 0 | 0 | 0 | 0 | 0 | 0 | 0 | 0 | 0
1: 1.2.1.1.2; 2: Реконструкция КТПН-803 в районе ул.Снеговая, 18; 3: L_011 |  |  |  | 0 | 0 | 0 | 0 | 0 | 0 | 0
1: 1.2.1.1.3; 2: Строительство РП-10кВ (новое) в районе ПС Казармы; 3: L_012; 4.4.2: 10.9733; 4.4.3: 0; 4.4.4: 0; 4.4.5: 0; 4.4.6: 0 | 0 | 0 |  | 10.9733 | 0 | 0 | 0 | 0 | 0 | 0
1.2.1.2 | Модернизация, техническое перевооружение трансформаторных и иных подстанций, распределительных пунктов, всего, в том числе:
1.2.2 | Реконструкция, модернизация, техническое перевооружение линий электропередачи, всего, в том числе: | 0 | 0 | 0 | 0 | 0 | 0 | 0 | 0 | 0 | 0 | 0 | 0 | 0 | 0 | 0 | 0 | 0 | 0 | 0 | 0 | 0 | 0 | 0 | 0 | 0 | 0 | 0 | 0 | 0 | 0 | 0 | 0 | 0 | 0 | 0 | 0 | 0 | 0
1.2.2.1 | Реконструкция линий электропередачи, всего, в том числе: | 0 | 0 | 0 | 0 | 0 | 0 | 0 | 0 | 0 | 0 | 0 | 0 | 0 | 0 | 0 | 0 | 0 | 0 | 0 | 0 | 0 | 0 | 0 | 0 | 0 | 0 | 0 | 0 | 0 | 0 | 0 | 0 | 0 | 0 | 0 | 0 | 0 | 0
1: 1.2.2.1.1; 2: Реконструкция сетей электроснабжения в д. Рождественка в Шкотовском муниципальном районе с установкой КТПН-10/0,4кВ и строительством сетей 10/0,4кВ; 3: L_013 |  |  |  | 0 | 0 | 0 | 0 | 0 | 0 | 0
1.2.2.1.2 | Реконструкция ВЛ-6кВ от ПС "Горностай" Ф.5 до ТП-873 | L_014 | 0 | 0 | 0 | 0 | 0 | 0 | 0 | 0 | 0 | 0 | 0 | 0 | 0 | 0 | 0 | 0 | 0 | 0 | 0 | 0 | 0 | 0 | 0 | 0 | 0 | 0 | 0 |  | 0 | 0 | 0 | 0 | 0 | 0 | 0 | 0 | 0
1: 1.2.2.1.3; 2: Реконструкция ВЛ-6 от ПС "Горностай" Ф.17 до КТПН-874; 3: L_015 |  |  |  | 0 | 0 | 0 | 0 | 0 | 0 | 0
1: 1.2.2.1.4; 2: Реконструкция сетей электроснабжения в районе жилого дома по ул. Партизанская, 69 в с. Анисимовка Шкотовского муниципального района с установкой СТП-10/0,4кВ и строительством сетей 10/0,4кВ; 3: L_016 |  |  |  | 0 | 0 | 0 | 0 | 0 | 0 | 0
1.2.2.2 | Модернизация, техническое перевооружение линий электропередачи, всего, в том числе:
1.2.3 | Развитие и модернизация учета электрической энергии (мощности), всего, в том числе: | 0 | 0 | 0 | 0 | 0 | 0 | 0 | 0 | 0 | 0 | 0 | 0 | 0 | 0 | 0 | 0 | 0 | 0 | 0 | 0 | 0 | 0 | 0 | 5.1489 | 0 | 0 | 0 | 0 | 213 | 0 | 0 | 5.1489 | 0 | 0 | 0 | 0 | 213 | 0
1.2.3.1 | «Установка приборов учета, класс напряжения 0,22 (0,4) кВ, всего, в том числе:» |  | 0 | 0 | 0 | 0 | 0 | 0 | 0 | 0 | 0 | 0 | 0 | 0 | 0 | 0 | 0 | 0 | 0 | 0 | 0 | 0 | 0 | 0 | 5.1489 | 0 | 0 | 0 | 0 | 213 | 0 | 0 | 5.1489 | 0 | 0 | 0 | 0 | 213 | 0
1: 1.2.3.1.1; 2: Установка приборов учета, класс напряжения 0,22 (0,4) кВ; 3: L_017 |  |  |  | 0 | 0 | 0 | 0 | 0 | 0 | 0
1: 1.2.3.1.2; 2: Установка приборов учета, класс напряжения 0,22 (0,4) кВ; 3: L_018 |  |  |  | 0 | 0 | 0 | 0 | 0 | 0 | 0
1: 1.2.3.1.3; 2: Установка приборов учета, класс напряжения 0,22 (0,4) кВ; 3: L_019 |  |  |  | 0 | 0 | 0 | 0 | 0 | 0 | 0
1: 1.2.3.1.4; 2: Установка приборов учета, класс напряжения 0,22 (0,4) кВ; 3: L_020 |  |  |  | 0 | 0 | 0 | 0 | 0 | 0 | 0
1: 1.2.3.1.5; 2: Установка приборов учета, класс напряжения 0,22 (0,4) кВ; 3: L_021; 4.4.2: 5.1489; 4.4.3: 0; 4.4.4: 0; 4.4.5: 0; 4.4.6: 0 | 213 | 0 |  | 5.1489 | 0 | 0 | 0 | 0 | 213 | 0
1.2.3.2 | «Установка приборов учета, класс напряжения 6 (10) кВ, всего, в том числе:»
1.2.3.3 | «Установка приборов учета, класс напряжения 35 кВ, всего, в том числе:»
1.2.3.4 | «Установка приборов учета, класс напряжения 110 кВ и выше, всего, в том числе:»
1.2.3.5 | «Включение приборов учета в систему сбора и передачи данных, класс напряжения 0,22 (0,4) кВ, всего, в том числе:» | 0 | 0 | 0 | 0 | 0 | 0 | 0 | 0 | 0 | 0 | 0 | 0 | 0 | 0 | 0 | 0 | 0 | 0 | 0 | 0 | 0 | 0 | 0 | 0 | 0 | 0 | 0 | 0 |  | 0 | 0 | 0 | 0 | 0 | 0 | 0 |  | 0
1.2.3.6 | «Включение приборов учета в систему сбора и передачи данных, класс напряжения 6 (10) кВ, всего, в том числе:»
1.2.3.7 | «Включение приборов учета в систему сбора и передачи данных, класс напряжения 35 кВ, всего, в том числе:»
1.2.3.8 | «Включение приборов учета в систему сбора и передачи данных, класс напряжения 110 кВ и выше, всего, в том числе:»
1.2.4 | Реконструкция, модернизация, техническое перевооружение прочих объектов основных средств, всего, в том числе:
1.2.4.1 | Реконструкция прочих объектов основных средств, всего, в том числе:
1.2.4.2 | Модернизация, техническое перевооружение прочих объектов основных средств, всего, в том числе:
1.3 | Инвестиционные проекты, реализация которых обуславливается схемами и программами перспективного развития электроэнергетики, всего, в том числе:
1.3.1 | Инвестиционные проекты, предусмотренные схемой и программой развития Единой энергетической системы России, всего, в том числе:
1.3.2 | Инвестиционные проекты, предусмотренные схемой и программой развития субъекта Российской Федерации, всего, в том числе:
1.6 | Прочие инвестиционные проекты, всего, в том числе: |  | 0 | 0 | 0 | 0 | 0 | 0 | 0 | 0 | 0 | 0 | 0 | 0 | 0 | 0 | 0 | 0 | 0 | 0 | 0 | 0 | 0 | 0 | 0 | 0 | 0 | 0 | 0 | 0 | 0 | 0 | 0 | 0 | 0 | 0 | 0 | 0 | 0
1: 1.6.1.; 2: Приобретение экскаватора колесного; 3: L_022 |  |  |  | 0 | 0 | 0 | 0 | 0 | 0 | 0
1: 1.6.2.; 2: Приобретение автогидроподъемника; 3: L_023 |  |  |  | 0 | 0 | 0 | 0 | 0 | 0 | 0
| Генеральный директор ООО "ДВЭС" |  |  | А.Е.Мацковский
1) Вместо слов «Факт (Предложение по корректировке утвержденного плана)» указывается слово «Факт», если год, в отношении которого заполняется столбец, будет завершен по состоянию на плановую дату раскрытия сетевой организацией информации об инвестиционной программе (о проекте инвестиционной программы и (или) проекте изменений, вносимых в инвестиционную программу) и обосновывающих ее материалах, либо в противном случае – слова «Предложение по корректировке утвержденного плана».
2) Вместо слов «План (Утвержденный план)» указывается слово «План», если на год, в отношении которого заполняется столбец, отсутствует утвержденная инвестиционная программа сетевой организации, либо в противном случае – слова «Утвержденный план».
3) Словосочетания вида «год N», «год (N-1)», «год (N+1)» в различных падежах заменяются указанием года (четыре цифры и слово «год» в соответствующем падеже), который определяется как первый год реализации инвестиционной программы (проекта инвестиционной программы и (или) изменений, вносимых в утвержденную инвестиционную программу) плюс или минус количество лет, равных числу указанному в словосочетании соответственно после знака «+» или «-».
4) «год X» заменяется указанием года (четыре цифры и слово «год» в соответствующем падеже), который определяется как год, в котором сетевой организацией раскрывается информация об инвестиционной программе (о проекте инвестиционной программе и (или) изменений, вносимых в инвестиционную программу).

## Ф6
Форма 6. Краткое описание инвестиционной программы. Постановка объектов электросетевого хозяйства под напряжение и (или) включение объектов капитального строительства для проведения пусконаладочных работ
Инвестиционная программа ООО "Дальневосточные электрические сети"
полное наименование субъекта электроэнергетики
Год раскрытия информации: 2021 год
реквизиты решения органа исполнительной власти, утвердившего инвестиционную программу
Номер группы инвести-ционных проектов | Наименование инвестиционного проекта (группы инвестиционных проектов) | Идентифика-тор инвестицион-ного проекта | Постановка объектов электросетевого хозяйства под напряжение и (или) включение объектов капитального строительства для проведения пусконаладочных работ в 2018 год (N-1) | [11 empty] | Постановка объектов электросетевого хозяйства под напряжение и (или) включение объектов капитального строительства для проведения пусконаладочных работ | [69 empty] | Краткое обоснование корректировки утвержденного плана
[15 empty] | год 2022 | [13 empty] | год 2023 | [13 empty] | год 2024 | [13 empty] | год 2025 | [13 empty] | год 2026
|  |  | Утвержденный план | [5 empty] | Предложение по корректировке утвержденного плана | [5 empty] | Утвержденный план | [6 empty] | Предложение по корректировке утвержденного плана | [6 empty] | Утвержденный план | [6 empty] | Предложение по корректировке утвержденного плана | [6 empty] | Утвержденный план | [6 empty] | Предложение по корректировке утвержденного плана | [6 empty] | Утвержденный план | [6 empty] | Предложение по корректировке утвержденного плана | [6 empty] | Утвержденный план | [6 empty] | Предложение по корректировке утвержденного плана
|  |  | Квартал | МВ×А | Мвар | км ЛЭП | МВт | Другое | Квартал | МВ×А | Мвар | км ЛЭП | МВт | Другое | Квартал | МВ×А | Мвар | км ЛЭП | МВт | Интегрированных ПУ | Единиц с/техники | Квартал | МВ×А | Мвар | км ЛЭП | МВт | Интегрированных ПУ | Единиц с/техники | Квартал | МВ×А | Мвар | км ЛЭП | МВт | Интегрированных ПУ | Единиц с/техники | Квартал | МВ×А | Мвар | км ЛЭП | МВт | Интегрированных ПУ | Единиц с/техники | Квартал | МВ×А | Мвар | км ЛЭП | МВт | Интегрированных ПУ | Единиц с/техники | Квартал | МВ×А | Мвар | км ЛЭП | МВт | Интегрированных ПУ | Единиц с/техники | Квартал | МВ×А | Мвар | км ЛЭП | МВт | Интегрированных ПУ | Единиц с/техники | Квартал | МВ×А | Мвар | км ЛЭП | МВт | Интегрированных ПУ | Единиц с/техники | Квартал | МВ×А | Мвар | км ЛЭП | МВт | Интегрированных ПУ | Единиц с/техники | Квартал | МВ×А | Мвар | км ЛЭП | МВт | Интегрированных ПУ | Единиц с/техники
1 | 2 | 3 | 4.1.1 | 4.1.2 | 4.1.3 | 4.1.4 | 4.1.5 | 4.1.6 | 4.2.1 | 4.2.2 | 4.2.3 | 4.2.4 | 4.2.5 | 4.2.6 | 5.3.1 | 5.3.2 | 5.3.3 | 5.3.4 | 5.3.5 | 5.3.6 | 5.3.7 | 5.4.1 | 5.4.2 | 5.4.3 | 5.4.4 | 5.4.5 | 5.4.6 | 5.4.7 | 5.5.1 | 5.5.2 | 5.5.3 | 5.5.4 | 5.5.5 | 5.5.6 | 5.5.7 | 5.6.1 | 5.6.2 | 5.6.3 | 5.6.4 | 5.6.5 | 5.6.6 | 5.6.7 | 5.7.1 | 5.7.2 | 5.7.3 | 5.7.4 | 5.7.5 | 5.7.6 | 5.7.7 | 5.8.1 | 5.8.2 | 5.8.3 | 5.8.4 | 5.8.5 | 5.8.6 | 5.8.7 | 5.7.1 | 5.7.2 | 5.7.3 | 5.7.4 | 5.7.5 | 5.7.6 | 5.7.7 | 5.8.1 | 5.8.2 | 5.8.3 | 5.8.4 | 5.8.5 | 5.8.6 | 5.8.7 | 5.7.1 | 5.7.2 | 5.7.3 | 5.7.4 | 5.7.5 | 5.7.6 | 5.7.7 | 5.8.1 | 5.8.2 | 5.8.3 | 5.8.4 | 5.8.5 | 5.8.6 | 5.8.7 | 6
0 | ВСЕГО по инвестиционной программе, в том числе: | 0 | #REF! | #REF! | #REF! | #REF! | #REF! | #REF! | #REF! | #REF! | #REF! | #REF! | #REF! | #REF! | 0 | 0 | 0 | 0 | 6.4 | 347 | 0 | 0 | 0 | 0 | 0 | 0 | 0 | 0 | 0 | 0 | 0 | 3.95 | 0.25 | 287 | 0 | 0 | 0 | 0 | 0 | 0 | 0 | 0 | 0 | 0 | 0 | 1.566 | 0 | 171 | 1 | 0 | 0 | 0 | 0 | 0 | 0 | 0 | 0 | 0 | 0 | 2.066 | 0.66 | 201 | 1 | 0 | 0 | 0 | 0 | 0 | 0 | 0 | 0 | 0 | 0 | 0 | 0 | 213 | 0 | 0 | 0 | 0 | 0 | 0 | 0 | 0 | 0
1 | Приморский край | 0 | #REF! | #REF! | #REF! | #REF! | #REF! | #REF! | #REF! | #REF! | #REF! | #REF! | #REF! | #REF! | 0 | 0 | 0 | 0 | 6.4 | 347 | 0 | 0 | 0 | 0 | 0 | 0 | 0 | 0 | 0 | 0 | 0 | 3.95 | 0.25 | 287 | 0 | 0 | 0 | 0 | 0 | 0 | 0 | 0 | 0 | 0 | 0 | 1.566 | 0 | 171 | 1 | 0 | 0 | 0 | 0 | 0 | 0 | 0 | 0 | 0 | 0 | 2.066 | 0.66 | 201 | 1 | 0 | 0 | 0 | 0 | 0 | 0 | 0 | 0 | 0 | 0 | 0 | 0 | 213 | 0 | 0 | 0 | 0 | 0 | 0 | 0 | 0 | 0
1.1 | Технологическое присоединение, всего, в том числе: | 0 | #REF! | #REF! | #REF! | #REF! | #REF! | #REF! | #REF! | #REF! | #REF! | #REF! | #REF! | #REF! | 0 | 0 | 0 | 0 | 0 |  | 0 | 0 | 0 | 0 | 0 | 0 |  | 0 | 0 | 0 | 0 | 0 | 0 |  | 0 | [7 empty] | 0 | 0 | 0 | 0 | 0 |  | 0 | [7 empty] | 0 | 0 | 0 | 0 | 0 |  | 0 | [7 empty] | 0 | 0 | 0 | 0 | 0 |  | 0
1.1.1 | Технологическое присоединение энергопринимающих устройств потребителей, всего, в том числе:
1.1.1.1 | Технологическое присоединение энергопринимающих устройств потребителей максимальной мощностью до 15 кВт включительно, всего
1.1.1.2 | Технологическое присоединение энергопринимающих устройств потребителей максимальной мощностью до 150 кВт включительно, всего
1.1.1.3 | Технологическое присоединение энергопринимающих устройств потребителей свыше 150 кВт, всего, в том числе:
1.1.2 | Технологическое присоединение объектов электросетевого хозяйства, всего, в том числе:
1.1.2.1 | Технологическое присоединение объектов электросетевого хозяйства, принадлежащих иным сетевым организациям и иным лицам, всего, в том числе:
1.1.2.2 | Технологическое присоединение к электрическим сетям иных сетевых организаций, всего, в том числе:
1.1.3 | Технологическое присоединение объектов по производству электрической энергии всего, в том числе:
1.1.3.1 | Наименование объекта по производству электрической энергии, всего, в том числе:
1.1.3.2 | Строительство новых объектов электросетевого хозяйства (за исключением усиления существующей электрической сети) в целях осуществления технологического присоединения объекта по производству электрической энергии, всего, в том числе:
1.1.3.3 | Строительство новых объектов электросетевого хозяйства для усиления электрической сети в целях осуществления технологического присоединения объекта по производству электрической энергии, всего, в том числе:
1.1.3.4 | Реконструкция существующих объектов электросетевого хозяйства для усиления электрической сети в целях осуществления технологического присоединения объекта по производству электрической энергии всего, в том числе:
1.1.3.5 | Наименование объекта по производству электрической энергии, всего, в том числе:
1.1.3.6 | Строительство новых объектов электросетевого хозяйства (за исключением усиления существующей электрической сети) в целях осуществления технологического присоединения объекта по производству электрической энергии, всего, в том числе:
1.1.3.7 | Строительство новых объектов электросетевого хозяйства для усиления электрической сети в целях осуществления технологического присоединения объекта по производству электрической энергии, всего, в том числе:
1.1.3.8 | Реконструкция существующих объектов электросетевого хозяйства для усиления электрической сети в целях осуществления технологического присоединения объекта по производству электрической энергии, всего, в том числе:
1.1.4 | Усиление электрической сети в целях осуществления технологического присоединения энергопринимающих устройств потребителей и (или) объектов электросетевого хозяйства всего, в том числе: | 0 | #REF! | #REF! | #REF! | #REF! | #REF! | #REF! | #REF! | #REF! | #REF! | #REF! | #REF! | #REF! | 0
1.1.5 | Строительство новых объектов электросетевого хозяйства для усиления электрической сети в целях осуществления технологического присоединения, всего, в том числе:
1.2 | Реконструкция, модернизация, техническое перевооружение всего, в том числе: | 0 | 0 | 0 | 0 | 0 | 0 | 0 | 0 | 0 | 0 | 0 | 0 | 0 |  | 0 | 0 | 0 | 6.4 | 347 | 0 | 0 | 0 | 0 | 0 | 0 | 0 | 0 | 0 | 0 | 0 | 3.95 | 0.25 | 287 | 0 | 0 | 0 | 0 | 0 | 0 | 0 | 0 | 0 | 0 | 0 | 1.566 | 0 | 171 | 0 | 0 | 0 | 0 | 0 | 0 | 0 | 0 | 0 | 0 | 0 | 2.066 | 0.66 | 201 | 0 | 0 | 0 | 0 | 0 | 0 | 0 | 0 | 0 | 0 | 0 | 0 | 0 | 213 | 0 | 0 | 0 | 0 | 0 | 0 | 0 | 0 | 0
1.2.1 | Реконструкция, модернизация, техническое перевооружение трансформаторных и иных подстанций, распределительных пунктов, всего, в том числе: | 0 | 0 | 0 | 0 | 0 | 0 | 0 | 0 | 0 | 0 | 0 | 0 | 0 | IV | 0 | 0 | 0 | 6.4 | 0 | 0 | 0 | 0 | 0 | 0 | 0 | 0 | 0 | 0 | 0 | 0 | 0 | 0 | 0 | 0 | 0 | 0 | 0 | 0 | 0 | 0 | 0 | 0 | 0 | 0 | 0 | 0 | 0 | 0 | 0 | 0 | 0 | 0 | 0 | 0 | 0 | 0 | 0 | 0 | 0 | 0.5 | 0 | 0 | 0 | 0 | 0 | 0 | 0 | 0 | 0 | 0 | 0 | 0 | 0 | 0 | 0 | 0 | 0 | 0 | 0 | 0 | 0 | 0 | 0 | 0
1.2.1.1 | Реконструкция трансформаторных и иных подстанций, всего, в том числе: | 0 | 0 | 0 | 0 | 0 | 0 | 0 | 0 | 0 | 0 | 0 | 0 | 0 | IV | 0 | 0 | 0 | 6.4 | 0 | 0 | 0 | 0 | 0 | 0 | 0 | 0 | 0 | 0 | 0 | 0 | 0 | 0 | 0 | 0 | 0 | 0 | 0 | 0 | 0 | 0 | 0 | 0 | 0 | 0 | 0 | 0 | 0 | 0 | 0 | 0 | 0 | 0 | 0 | 0 | 0 | 0 | 0 | 0 | 0 | 0.5 | 0 | 0 | 0 | 0 | 0 | 0 | 0 | 0 | 0 | 0 | 0 | 0 | 0 | 0 | 0 | 0 | 0 | 0 | 0 | 0 | 0 | 0 | 0 | 0
1.2.1.1.1 | Реконструкция РТП- 6/0,4кВ в районе ул. Кирова, 25 в г. Владивосток | L_010 | 0 | 0 | 0 | 0 | 0 | 0 | 0 | 0 | 0 | 0 | 0 | 0 | IV | 0 | 0 | 0 | 6.4 | 0 | 0 | 0 | 0 | 0 | 0 | 0 |  | 0 |  |  | 0 | 0 | 0 |  | 0 | [7 empty] | 0 | 0 | 0 | 0 | 0 |  | 0 | [7 empty] | 0 | 0 | 0 | 0 | 0 |  | 0 | [7 empty] | 0 | 0 | 0 | 0 | 0 |  | 0
1.2.1.1.2 | Реконструкция КТПН-803 в районе ул.Снеговая, 18 | L_011 | [54 empty] | IV | 0 | 0 | 0 | 0.5 | 0 | 0
1.2.1.1.3 | Строительство РП-10кВ (новое) в районе ПС Казармы | L_012 | [68 empty] | IV | 0 | 0 | 0 | 0 | 0 | 0
1.2.1.2 | Модернизация, техническое перевооружение трансформаторных и иных подстанций, распределительных пунктов, всего, в том числе:
1.2.2 | Реконструкция, модернизация, техническое перевооружение линий электропередачи, всего, в том числе: | 0 | 0 | 0 | 0 | 0 | 0 | 0 | 0 | 0 | 0 | 0 | 0 | 0 | 0 | 0 | 0 | 0 | 0 | 0 | 0 | 0 | 0 | 0 | 0 | 0 | 0 | 0 | 0 | 0 | 0 | 3.95 | 0.25 | 0 | 0 | 0 | 0 | 0 | 0 | 0 | 0 | 0 | 0 | 0 | 0 | 1.566 | 0 | 0 | 0 | 0 | 0 | 0 | 0 | 0 | 0 | 0 | 0 | 0 | 0 | 2.066 | 0.16 | 0 | 0 | 0 | 0 | 0 | 0 | 0 | 0 | 0 | 0 | 0 | 0 | 0 | 0 | 0 | 0 | 0 | 0 | 0 | 0 | 0 | 0 | 0 | 0
1.2.2.1 | Реконструкция линий электропередачи, всего, в том числе: | 0 | 0 | 0 | 0 | 0 | 0 | 0 | 0 | 0 | 0 | 0 | 0 | 0 | 0 | 0 | 0 | 0 | 0 | 0 | 0 | 0 | 0 | 0 | 0 | 0 | 0 | 0 | 0 | 0 | 0 | 3.95 | 0.25 | 0 | 0 | 0 | 0 | 0 | 0 | 0 | 0 | 0 | 0 | 0 | 0 | 1.566 | 0 | 0 | 0 | 0 | 0 | 0 | 0 | 0 | 0 | 0 | 0 | 0 | 0 | 2.066 | 0.16 | 0 | 0 | 0 | 0 | 0 | 0 | 0 | 0 | 0 | 0 | 0 | 0 | 0 | 0 | 0 | 0 | 0 | 0 | 0 | 0 | 0 | 0 | 0 | 0
1.2.2.1.1 | Реконструкция сетей электроснабжения в д. Рождественка в Шкотовском муниципальном районе с установкой КТПН-10/0,4кВ и строительством сетей 10/0,4кВ | L_013 | [26 empty] | IV | 0 | 0 | 3.95 | 0.25 | 0 | 0
1.2.2.1.2 | Реконструкция ВЛ-6кВ от ПС "Горностай" Ф.5 до ТП-873 | L_014 | [40 empty] | IV | 0 | 0 | 0.741 | 0 | 0 | 0
1.2.2.1.3 | Реконструкция ВЛ-6 от ПС "Горностай" Ф.17 до КТПН-874 | L_015 | [40 empty] | IV | 0 | 0 | 0.825 | 0 | 0 | 0
1.2.2.1.4 | Реконструкция сетей электроснабжения в районе жилого дома по ул. Партизанская, 69 в с. Анисимовка Шкотовского муниципального района с установкой СТП-10/0,4кВ и строительством сетей 10/0,4кВ | L_016 | 0 | 0 | 0 | 0 | 0 | 0 | 0 | 0 | 0 | 0 | 0 | 0 | 0 | 0 | 0 | 0 | 0 |  | 0 | 0 | 0 | 0 | 0 | 0 |  | 0 | 0 | 0 | 0 | 0 | 0 |  | 0 | [13 empty] | 0 | [7 empty] | IV | 0 | 0 | 2.066 | 0.16 | 0 | 0 | [11 empty] | 0 |  | 0
1.2.2.2 | Модернизация, техническое перевооружение линий электропередачи, всего, в том числе:
1.2.3 | Развитие и модернизация учета электрической энергии (мощности), всего, в том числе: | 0 | 0 | 0 | 0 | 0 | 0 | 0 | 0 | 0 | 0 | 0 | 0 | 0 | 0 | 0 | 0 | 0 | 0 | 347 | 0 | 0 | 0 | 0 | 0 | 0 | 0 | 0 | 0 | 0 | 0 | 0 | 0 | 287 | 0 | 0 | 0 | 0 | 0 | 0 | 0 | 0 | 0 | 0 | 0 | 0 | 0 | 171 | 0 | 0 | 0 | 0 | 0 | 0 | 0 | 0 | 0 | 0 | 0 | 0 | 0 | 201 | 0 | 0 | 0 | 0 | 0 | 0 | 0 | 0 | 0 | 0 | 0 | 0 | 0 | 213 | 0 | 0 | 0 | 0 | 0 | 0 | 0 | 0 | 0
1.2.3.1 | «Установка приборов учета, класс напряжения 0,22 (0,4) кВ, всего, в том числе:» | [14 empty] | 0 | 0 | 0 | 0 | 347 | 0 | 0 | 0 | 0 | 0 | 0 | 0 | 0 | 0 | 0 | 0 | 0 | 0 | 287 | 0 | 0 | 0 | 0 | 0 | 0 | 0 | 0 | 0 | 0 | 0 | 0 | 0 | 171 | 0 | 0 | 0 | 0 | 0 | 0 | 0 | 0 | 0 | 0 | 0 | 0 | 0 | 201 | 0 | 0 | 0 | 0 | 0 | 0 | 0 | 0 | 0 | 0 | 0 | 0 | 0 | 213 | 0 | 0 | 0 | 0 | 0 | 0 | 0 | 0 | 0
1.2.3.1.1 | Установка приборов учета, класс напряжения 0,22 (0,4) кВ | L_017 | [12 empty] | IV | 0 | 0 | 0 | 0 | 347 | 0
1.2.3.1.2 | Установка приборов учета, класс напряжения 0,22 (0,4) кВ | L_018 | [26 empty] | IV | 0 | 0 | 0 | 0 | 287 | 0
1.2.3.1.3 | Установка приборов учета, класс напряжения 0,22 (0,4) кВ | L_019 | [40 empty] | IV | 0 | 0 | 0 | 0 | 171 | 0
1.2.3.1.4 | Установка приборов учета, класс напряжения 0,22 (0,4) кВ | L_020 | [54 empty] | IV | 0 | 0 | 0 | 0 | 201 | 0
1.2.3.1.5 | Установка приборов учета, класс напряжения 0,22 (0,4) кВ | L_021 | [68 empty] | IV | 0 | 0 | 0 | 0 | 213 | 0
1.2.3.2 | «Установка приборов учета, класс напряжения 6 (10) кВ, всего, в том числе:»
1.2.3.3 | «Установка приборов учета, класс напряжения 35 кВ, всего, в том числе:»
1.2.3.4 | «Установка приборов учета, класс напряжения 110 кВ и выше, всего, в том числе:»
1.2.3.5 | «Включение приборов учета в систему сбора и передачи данных, класс напряжения 0,22 (0,4) кВ, всего, в том числе:» | 0 | 0 | 0 | 0 | 0 | 0 | 0 | 0 | 0 | 0 | 0 | 0 | 0 | 0 | 0 | 0 | 0 | 0 |  | 0 | 0 | 0 | 0 | 0 | 0 |  | 0 | 0 | 0 | 0 | 0 | 0 |  | 0 | [7 empty] | 0 | 0 | 0 | 0 | 0 |  | 0 | [7 empty] | 0 | 0 | 0 | 0 | 0 |  | 0 | [7 empty] | 0 | 0 | 0 | 0 | 0 |  | 0
1.2.3.6 | «Включение приборов учета в систему сбора и передачи данных, класс напряжения 6 (10) кВ, всего, в том числе:»
1.2.3.7 | «Включение приборов учета в систему сбора и передачи данных, класс напряжения 35 кВ, всего, в том числе:»
1.2.3.8 | «Включение приборов учета в систему сбора и передачи данных, класс напряжения 110 кВ и выше, всего, в том числе:»
1.2.4 | Реконструкция, модернизация, техническое перевооружение прочих объектов основных средств, всего, в том числе:
1.2.4.1 | Реконструкция прочих объектов основных средств, всего, в том числе:
1.2.4.2 | Модернизация, техническое перевооружение прочих объектов основных средств, всего, в том числе:
1.3 | Инвестиционные проекты, реализация которых обуславливается схемами и программами перспективного развития электроэнергетики, всего, в том числе:
1.3.1 | Инвестиционные проекты, предусмотренные схемой и программой развития Единой энергетической системы России, всего, в том числе:
1.3.2 | Инвестиционные проекты, предусмотренные схемой и программой развития субъекта Российской Федерации, всего, в том числе:
1.6 | Прочие инвестиционные проекты, всего, в том числе: | [14 empty] | 0 | 0 | 0 | 0 | 0 | 0 | 0 | 0 | 0 | 0 | 0 | 0 | 0 | 0 | 0 | 0 | 0 | 0 | 0 | 0 | 0 | 0 | 0 | 0 | 0 | 0 | 0 | 0 | 0 | 0 | 0 | 0 | 0 | 1 | 0 | 0 | 0 | 0 | 0 | 0 | 0 | 0 | 0 | 0 | 0 | 0 | 0 | 1 | 0 | 0 | 0 | 0 | 0 | 0 | 0 | 0 | 0 | 0 | 0 | 0 | 0 | 0 | 0 | 0 | 0 | 0 | 0 | 0 | 0 | 0
1.6.1. | Приобретение экскаватора колесного | L_022 | [27 empty] | 0 | 0 | 0 | 0 | [9 empty] | IV | 0 | 0 | 0 | 0 | 0 | 1
1.6.2. | Приобретение автогидроподъемника | L_023 | [27 empty] | 0 | 0 | 0 | 0 | [23 empty] | IV | 0 | 0 | 0 | 0 | 0 | 1
| Генеральный директор ООО "ДВЭС" |  |  | Ю.С.Игнатов | [10 empty] | А.Е.Мацковский
1) Вместо слов «Факт (Предложение по корректировке утвержденного плана)» указывается слово «Факт», если год, в отношении которого заполняется столбец, будет завершен по состоянию на плановую дату раскрытия сетевой организацией информации об инвестиционной программе (о проекте инвестиционной программы и (или) проекте изменений, вносимых в инвестиционную программу) и обосновывающих ее материалах, либо в противном случае – слова «Предложение по корректировке утвержденного плана».
2) Вместо слов «План (Утвержденный план)» указывается слово «План», если на год, в отношении которого заполняется столбец, отсутствует утвержденная инвестиционная программа сетевой организации, либо в противном случае – слова «Утвержденный план».
3) Словосочетания вида «год N», «год (N-1)», «год (N+1)» в различных падежах заменяются указанием года (четыре цифры и слово «год» в соответствующем падеже), который определяется как первый год реализации инвестиционной программы (проекта инвестиционной программы и (или) изменений, вносимых в утвержденную инвестиционную программу) плюс или минус количество лет, равных числу указанному в словосочетании соответственно после знака «+» или «-».
4) «год X» заменяется указанием года (четыре цифры и слово «год» в соответствующем падеже), который определяется как год, в котором сетевой организацией раскрывается информация об инвестиционной программе (о проекте инвестиционной программе и (или) изменений, вносимых в инвестиционную программу).

## Ф7
Форма 7. Краткое описание инвестиционной программы. Ввод объектов инвестиционной деятельности (мощностей) в эксплуатацию
Инвестиционная программа ООО "Дальневосточные электрические сети"
полное наименование субъекта электроэнергетики
Год раскрытия информации: 2021 год
реквизиты решения органа исполнительной власти, утвердившего инвестиционную программу
Номер группы инвести-ционных проектов | Наименование инвестиционного проекта (группы инвестиционных проектов) | Идентифика-тор инвестицион-ного проекта | Характеристики объекта электроэнергетики (объекта инвестиционной деятельности) | [15 empty] | Ввод объектов инвестиционной деятельности (мощностей) в эксплуатацию в год 2018 (N-1) | [15 empty] | Ввод объектов инвестиционной деятельности (мощностей) в эксплуатацию | [95 empty] | Краткое обоснование корректировки утвержденного плана
[35 empty] | Год 2022 | [15 empty] | Год 2023 | [15 empty] | Год 2024 | [15 empty] | Год 2025 | [15 empty] | Год 2026 | [15 empty] | Итого за период реализации инвестиционной программы
|  |  | Утвержденный план | [7 empty] | Предложение по корректировке утвержденного плана | [7 empty] | Утвержденный план | [7 empty] | Предложение по корректировке утвержденного плана | [7 empty] | Утвержденный план | [7 empty] | Предложение по корректировке утвержденного плана | [7 empty] | Утвержденный план | [7 empty] | Предложение по корректировке утвержденного плана | [7 empty] | Утвержденный план | [7 empty] | Предложение по корректировке утвержденного плана | [7 empty] | Утвержденный план | [7 empty] | Предложение по корректировке утвержденного плана | [7 empty] | Утвержденный план | [7 empty] | Предложение по корректировке утвержденного плана | [7 empty] | Утвержденный план | [7 empty] | Предложение по корректировке утвержденного плана
|  |  | МВ×А | Мвар | км ВЛ 1-цеп | км ВЛ 2-цеп | км КЛ | МВт | Интегрированных ПУ | Единиц с/техники | МВ×А | Мвар | км ВЛ 1-цеп | км ВЛ 2-цеп | км КЛ | МВт | Интегрированных ПУ | Единиц с/техники | МВ×А | Мвар | км ВЛ 1-цеп | км ВЛ 2-цеп | км КЛ | МВт | Интегрированных ПУ | Единиц с/техники | МВ×А | Мвар | км ВЛ 1-цеп | км ВЛ 2-цеп | км КЛ | МВт | Интегрированных ПУ | Единиц с/техники | МВ×А | Мвар | км ВЛ 1-цеп | км ВЛ 2-цеп | км КЛ | МВт | Интегрированных ПУ | Единиц с/техники | МВ×А | Мвар | км ВЛ 1-цеп | км ВЛ 2-цеп | км КЛ | МВт | Интегрированных ПУ | Единиц с/техники | МВ×А | Мвар | км ВЛ 1-цеп | км ВЛ 2-цеп | км КЛ | МВт | Интегрированных ПУ | Единиц с/техники | МВ×А | Мвар | км ВЛ 1-цеп | км ВЛ 2-цеп | км КЛ | МВт | Интегрированных ПУ | Единиц с/техники | МВ×А | Мвар | км ВЛ 1-цеп | км ВЛ 2-цеп | км КЛ | МВт | Интегрированных ПУ | Единиц с/техники | МВ×А | Мвар | км ВЛ 1-цеп | км ВЛ 2-цеп | км КЛ | МВт | Интегрированных ПУ | Единиц с/техники | МВ×А | Мвар | км ВЛ 1-цеп | км ВЛ 2-цеп | км КЛ | МВт | Интегрированных ПУ | Единиц с/техники | МВ×А | Мвар | км ВЛ 1-цеп | км ВЛ 2-цеп | км КЛ | МВт | Интегрированных ПУ | Единиц с/техники | МВ×А | Мвар | км ВЛ 1-цеп | км ВЛ 2-цеп | км КЛ | МВт | Интегрированных ПУ | Единиц с/техники | МВ×А | Мвар | км ВЛ 1-цеп | км ВЛ 2-цеп | км КЛ | МВт | Интегрированных ПУ | Единиц с/техники | МВ×А | Мвар | км ВЛ 1-цеп | км ВЛ 2-цеп | км КЛ | МВт | Интегрированных ПУ | Единиц с/техники | МВ×А | Мвар | км ВЛ 1-цеп | км ВЛ 2-цеп | км КЛ | МВт | Интегрированных ПУ | Единиц с/техники
1 | 2 | 3 | 4.1.1 | 4.1.2 | 4.1.3 | 4.1.4 | 4.1.5 | 4.1.6 | 4.1.7 | 4.1.8 | 4.2.1 | 4.2.2 | 4.2.3 | 4.2.4 | 4.2.5 | 4.2.6 | 4.2.7 | 4.2.8 | 5.1.1 | 5.1.2 | 5.1.3 | 5.1.4 | 5.1.5 | 5.1.6 | 5.1.7 | 5.1.8 | 5.2.1 | 5.2.2 | 5.2.3 | 5.2.4 | 5.2.5 | 5.2.6 | 5.2.7 | 5.2.8 | 6.1.1 | 6.1.2 | 6.1.3 | 6.1.4 | 6.1.5 | 6.1.6 | 6.1.7 | 6.1.8 | 6.2.1 | 6.2.2 | 6.2.3 | 6.2.4 | 6.2.5 | 6.2.6 | 6.2.7 | 6.2.8 | 6.3.1 | 6.3.2 | 6.3.3 | 6.3.4 | 6.3.5 | 6.3.6 | 6.3.7 | 6.3.8 | 6.4.1 | 6.4.2 | 6.4.3 | 6.4.4 | 6.4.5 | 6.4.6 | 6.4.7 | 6.4.8 | 6.5.1 | 6.5.2 | 6.5.3 | 6.5.4 | 6.5.5 | 6.5.6 | 6.5.7 | 6.5.8 | 6.6.1 | 6.6.2 | 6.6.3 | 6.6.4 | 6.6.5 | 6.6.6 | 6.6.7 | 6.6.8 | 6.5.1 | 6.5.2 | 6.5.3 | 6.5.4 | 6.5.5 | 6.5.6 | 6.5.7 | 6.5.8 | 6.6.1 | 6.6.2 | 6.6.3 | 6.6.4 | 6.6.5 | 6.6.6 | 6.6.7 | 6.6.8 | 6.5.1 | 6.5.2 | 6.5.3 | 6.5.4 | 6.5.5 | 6.5.6 | 6.5.7 | 6.5.8 | 6.6.1 | 6.6.2 | 6.6.3 | 6.6.4 | 6.6.5 | 6.6.6 | 6.6.7 | 6.6.8 | 7.1.1 | 7.1.2 | 7.1.3 | 7.1.4 | 7.1.5 | 7.1.6 | 7.1.7 | 7.1.8 | 7.2.1 | 7.2.2 | 7.2.3 | 7.2.4 | 7.2.5 | 7.2.6 | 7.2.7 | 7.2.8
0 | ВСЕГО по инвестиционной программе, в том числе: | 0 | 0 | 0 | 15.164 | 0 | 0 | 7.72 | 1219 | 2 | 0 | 0 | 0 | 0 | 0 | 0 | 0 | 0 | 0 | 0 | 0 | 0 | 0 | 0 | 0 | 0 | 0 | 0 | 0 | 0 | 0 | 0 | 0 | 0 | 0 | 0 | 0 | 0 | 0 | 6.4 | 347 | 0 | 0 | 0 | 0 | 0 | 0 | 0 | 0 | 0 | 0 | 0 | 7.9 | 0 | 0 | 0.5 | 287 | 0 | 0 | 0 | 0 | 0 | 0 | 0 | 0 | 0 | 0 | 0 | 3.132 | 0 | 0 | 0 | 171 | 1 | 0 | 0 | 0 | 0 | 0 | 0 | 0 | 0 | 0 | 0 | 4.132 | 0 | 0 | 0.82 | 201 | 1 | 0 | 0 | 0 | 0 | 0 | 0 | 0 | 0 | 0 | 0 | 0 | 0 | 0 | 0 | 213 | 0 | 0 | 0 | 0 | 0 | 0 | 0 | 0 | 0 | 0 | 0 | 15.164 | 0 | 0 | 7.72 | 1219 | 2 | 0 | 0 | 0 | 0 | 0 | 0 | 0 | 0
1 | Приморский край | 0 | 0 | 0 | 15.164 | 0 | 0 | 7.72 | 1219 | 2 | 0 | 0 | 0 | 0 | 0 | 0 | 0 | 0 | 0 | 0 | 0 | 0 | 0 | 0 | 0 | 0 | 0 | 0 | 0 | 0 | 0 | 0 | 0 | 0 | 0 | 0 | 0 | 0 | 0 | 6.4 | 347 | 0 | 0 | 0 | 0 | 0 | 0 | 0 | 0 | 0 | 0 | 0 | 7.9 | 0 | 0 | 0.5 | 287 | 0 | 0 | 0 | 0 | 0 | 0 | 0 | 0 | 0 | 0 | 0 | 3.132 | 0 | 0 | 0 | 171 | 1 | 0 | 0 | 0 | 0 | 0 | 0 | 0 | 0 | 0 | 0 | 4.132 | 0 | 0 | 0.82 | 201 | 1 | 0 | 0 | 0 | 0 | 0 | 0 | 0 | 0 | 0 | 0 | 0 | 0 | 0 | 0 | 213 | 0 | 0 | 0 | 0 | 0 | 0 | 0 | 0 | 0 | 0 | 0 | 15.164 | 0 | 0 | 7.72 | 1219 | 2 | 0 | 0 | 0 | 0 | 0 | 0 | 0 | 0
1.1 | Технологическое присоединение, всего, в том числе: | 0 | 0 | 0 | 0 | 0 | 0 | 0 |  | 0 | 0 | 0 | 0 | 0 | 0 | 0 |  | 0 | 0 | 0 | 0 | 0 | 0 | 0 |  | 0 | 0 | 0 | 0 | 0 | 0 | 0 |  | 0 | 0 | 0 | 0 | 0 | 0 | 0 |  | 0 | 0 | 0 | 0 | 0 | 0 | 0 |  | 0 | 0 | 0 | 0 | 0 | 0 | 0 | [58 empty] | 0 | 0 | 0 | 0 | 0 | 0 |  | 0 | 0 | 0 | 0 | 0 | 0 | 0 |  | 0
1.1.1 | Технологическое присоединение энергопринимающих устройств потребителей, всего, в том числе:
1.1.1.1 | Технологическое присоединение энергопринимающих устройств потребителей максимальной мощностью до 15 кВт включительно, всего
1.1.1.2 | Технологическое присоединение энергопринимающих устройств потребителей максимальной мощностью до 150 кВт включительно, всего
1.1.1.3 | Технологическое присоединение энергопринимающих устройств потребителей свыше 150 кВт, всего, в том числе:
1.1.2 | Технологическое присоединение объектов электросетевого хозяйства, всего, в том числе:
1.1.2.1 | Технологическое присоединение объектов электросетевого хозяйства, принадлежащих иным сетевым организациям и иным лицам, всего, в том числе:
1.1.2.2 | Технологическое присоединение к электрическим сетям иных сетевых организаций, всего, в том числе:
1.1.3 | Технологическое присоединение объектов по производству электрической энергии всего, в том числе:
1.1.3.1 | Наименование объекта по производству электрической энергии, всего, в том числе:
1.1.3.2 | Строительство новых объектов электросетевого хозяйства (за исключением усиления существующей электрической сети) в целях осуществления технологического присоединения объекта по производству электрической энергии, всего, в том числе:
1.1.3.3 | Строительство новых объектов электросетевого хозяйства для усиления электрической сети в целях осуществления технологического присоединения объекта по производству электрической энергии, всего, в том числе:
1.1.3.4 | Реконструкция существующих объектов электросетевого хозяйства для усиления электрической сети в целях осуществления технологического присоединения объекта по производству электрической энергии всего, в том числе:
1.1.3.5 | Наименование объекта по производству электрической энергии, всего, в том числе:
1.1.3.6 | Строительство новых объектов электросетевого хозяйства (за исключением усиления существующей электрической сети) в целях осуществления технологического присоединения объекта по производству электрической энергии, всего, в том числе:
1.1.3.7 | Строительство новых объектов электросетевого хозяйства для усиления электрической сети в целях осуществления технологического присоединения объекта по производству электрической энергии, всего, в том числе:
1.1.3.8 | Реконструкция существующих объектов электросетевого хозяйства для усиления электрической сети в целях осуществления технологического присоединения объекта по производству электрической энергии, всего, в том числе:
1.1.4 | Усиление электрической сети в целях осуществления технологического присоединения энергопринимающих устройств потребителей и (или) объектов электросетевого хозяйства всего, в том числе: | 0
1.1.5 | Строительство новых объектов электросетевого хозяйства для усиления электрической сети в целях осуществления технологического присоединения, всего, в том числе:
1.2 | Реконструкция, модернизация, техническое перевооружение всего, в том числе: | 0 | 0 | 0 | 15.164 | 0 | 0 | 7.72 | 1219 | 0 | 0 | 0 | 0 | 0 | 0 | 0 | 0 | 0 | 0 | 0 | 0 | 0 | 0 | 0 | 0 | 0 | 0 | 0 | 0 | 0 | 0 | 0 | 0 | 0 | 0 | 0 | 0 | 0 | 0 | 6.4 | 347 | 0 | 0 | 0 | 0 | 0 | 0 | 0 | 0 | 0 | 0 | 0 | 7.9 | 0 | 0 | 0.5 | 287 | 0 | 0 | 0 | 0 | 0 | 0 | 0 | 0 | 0 | 0 | 0 | 3.132 | 0 | 0 | 0 | 171 | 0 | 0 | 0 | 0 | 0 | 0 | 0 | 0 | 0 | 0 | 0 | 4.132 | 0 | 0 | 0.82 | 201 | 0 | 0 | 0 | 0 | 0 | 0 | 0 | 0 | 0 | 0 | 0 | 0 | 0 | 0 | 0 | 213 | 0 | 0 | 0 | 0 | 0 | 0 | 0 | 0 | 0 | 0 | 0 | 15.164 | 0 | 0 | 7.72 | 1219 | 0 | 0 | 0 | 0 | 0 | 0 | 0 | 0 | 0
1.2.1 | Реконструкция, модернизация, техническое перевооружение трансформаторных и иных подстанций, распределительных пунктов, всего, в том числе: | 0 | 0 | 0 | 0 | 0 | 0 | 6.9 | 0 | 0 | 0 | 0 | 0 | 0 | 0 | 0 | 0 | 0 | 0 | 0 | 0 | 0 | 0 | 0 | 0 | 0 | 0 | 0 | 0 | 0 | 0 | 0 | 0 | 0 | 0 | 0 | 0 | 0 | 0 | 6.4 | 0 | 0 | 0 | 0 | 0 | 0 | 0 | 0 | 0 | 0 | 0 | 0 | 0 | 0 | 0 | 0 | 0 | 0 | 0 | 0 | 0 | 0 | 0 | 0 | 0 | 0 | 0 | 0 | 0 | 0 | 0 | 0 | 0 | 0 | 0 | 0 | 0 | 0 | 0 | 0 | 0 | 0 | 0 | 0 | 0 | 0 | 0 | 0.5 | 0 | 0 | 0 | 0 | 0 | 0 | 0 | 0 | 0 | 0 | 0 | 0 | 0 | 0 | 0 | 0 | 0 | 0 | 0 | 0 | 0 | 0 | 0 | 0 | 0 | 0 | 0 | 0 | 0 | 0 | 0 | 6.9 | 0 | 0 | 0 | 0 | 0 | 0 | 0 | 0 | 0 | 0 | 0
1.2.1.1 | Реконструкция трансформаторных и иных подстанций, всего, в том числе: | 0 | 0 | 0 | 0 | 0 | 0 | 6.9 | 0 | 0 | 0 | 0 | 0 | 0 | 0 | 0 | 0 | 0 | 0 | 0 | 0 | 0 | 0 | 0 | 0 | 0 | 0 | 0 | 0 | 0 | 0 | 0 | 0 | 0 | 0 | 0 | 0 | 0 | 0 | 6.4 | 0 | 0 | 0 | 0 | 0 | 0 | 0 | 0 | 0 | 0 | 0 | 0 | 0 | 0 | 0 | 0 | 0 | 0 | 0 | 0 | 0 | 0 | 0 | 0 | 0 | 0 | 0 | 0 | 0 | 0 | 0 | 0 | 0 | 0 | 0 | 0 | 0 | 0 | 0 | 0 | 0 | 0 | 0 | 0 | 0 | 0 | 0 | 0.5 | 0 | 0 | 0 | 0 | 0 | 0 | 0 | 0 | 0 | 0 | 0 | 0 | 0 | 0 | 0 | 0 | 0 | 0 | 0 | 0 | 0 | 0 | 0 | 0 | 0 | 0 | 0 | 0 | 0 | 0 | 0 | 6.9 | 0 | 0 | 0 | 0 | 0 | 0 | 0 | 0 | 0 | 0 | 0
1.2.1.1.1 | Реконструкция РТП- 6/0,4кВ в районе ул. Кирова, 25 в г. Владивосток | L_010 | [5 empty] | 6.4 | [10 empty] | 0 | 0 | 0 | 0 | 0 | 0 |  | 0 | 0 | 0 | 0 | 0 | 0 | 0 |  | 0 | 0 | 0 | 0 | 0 | 0 | 6.4 | 0 | 0 | 0 | 0 | 0 | 0 | 0 | 0 |  | 0 |  | 0 | 0 | 0 | 0 | 0 |  | 0 | 0 | 0 | 0 | 0 | 0 | 0 |  | 0 | 0 | 0 | 0 | 0 | 0 | 0 |  | 0 | 0 | 0 | 0 | 0 | 0 | 0 |  | 0 | 0 | 0 | 0 | 0 | 0 | 0 |  | 0 | 0 | 0 | 0 | 0 | 0 | 0 |  | 0 | 0 | 0 | 0 | 0 | 0 | 0 |  | 0 | 0 | 0 | 0 | 0 | 0 | 0 |  | 0 | 0 | 0 | 0 | 0 | 0 | 6.4 | 0 | 0 | 0 | 0 | 0 | 0 | 0 | 0 |  | 0
1.2.1.1.2 | Реконструкция КТПН-803 в районе ул.Снеговая, 18 | L_011 | [5 empty] | 0.5 | [42 empty] | 0 | [7 empty] | 0 | [23 empty] | 0 | 0 | 0 | 0 | 0 | 0.5 | 0 | 0 | [24 empty] | 0 | 0 | 0 | 0 | 0 | 0.5 | 0 | 0
1.2.1.1.3 | Строительство РП-10кВ (новое) в районе ПС Казармы | L_012 | [96 empty] | 0 | 0 | 0 | 0 | 0 | 0 | 0 | 0 | [8 empty] | 0 | 0 | 0 | 0 | 0 | 0 | 0 | 0
1.2.1.2 | Модернизация, техническое перевооружение трансформаторных и иных подстанций, распределительных пунктов, всего, в том числе:
1.2.2 | Реконструкция, модернизация, техническое перевооружение линий электропередачи, всего, в том числе: | 0 | 0 | 0 | 15.164 | 0 | 0 | 0.82 | 0 | 0 | 0 | 0 | 0 | 0 | 0 | 0 | 0 | 0 | 0 | 0 | 0 | 0 | 0 | 0 | 0 | 0 | 0 | 0 | 0 | 0 | 0 | 0 | 0 | 0 | 0 | 0 | 0 | 0 | 0 | 0 | 0 | 0 | 0 | 0 | 0 | 0 | 0 | 0 | 0 | 0 | 0 | 0 | 7.9 | 0 | 0 | 0.5 | 0 | 0 | 0 | 0 | 0 | 0 | 0 | 0 | 0 | 0 | 0 | 0 | 3.132 | 0 | 0 | 0 | 0 | 0 | 0 | 0 | 0 | 0 | 0 | 0 | 0 | 0 | 0 | 0 | 4.132 | 0 | 0 | 0.32 | 0 | 0 | 0 | 0 | 0 | 0 | 0 | 0 | 0 | 0 | 0 | 0 | 0 | 0 | 0 | 0 | 0 | 0 | 0 | 0 | 0 | 0 | 0 | 0 | 0 | 0 | 0 | 0 | 15.164 | 0 | 0 | 0.82 | 0 | 0 | 0 | 0 | 0 | 0 | 0 | 0 | 0 | 0
1.2.2.1 | Реконструкция линий электропередачи, всего, в том числе: | 0 | 0 | 0 | 7.582 | 0 | 0 | 0.41 | 0 | 0 | 0 | 0 | 0 | 0 | 0 | 0 | 0 | 0 | 0 | 0 | 0 | 0 | 0 | 0 | 0 | 0 | 0 | 0 | 0 | 0 | 0 | 0 | 0 | 0 | 0 | 0 | 0 | 0 | 0 | 0 | 0 | 0 | 0 | 0 | 0 | 0 | 0 | 0 | 0 | 0 | 0 | 0 | 3.95 | 0 | 0 | 0.25 | 0 | 0 | 0 | 0 | 0 | 0 | 0 | 0 | 0 | 0 | 0 | 0 | 1.566 | 0 | 0 | 0 | 0 | 0 | 0 | 0 | 0 | 0 | 0 | 0 | 0 | 0 | 0 | 0 | 2.066 | 0 | 0 | 0.16 | 0 | 0 | 0 | 0 | 0 | 0 | 0 | 0 | 0 | 0 | 0 | 0 | 0 | 0 | 0 | 0 | 0 | 0 | 0 | 0 | 0 | 0 | 0 | 0 | 0 | 0 | 0 | 0 | 7.582 | 0 | 0 | 0.41 | 0 | 0 | 0 | 0 | 0 | 0 | 0 | 0 | 0 | 0
1.2.2.1.1 | Реконструкция сетей электроснабжения в д. Рождественка в Шкотовском муниципальном районе с установкой КТПН-10/0,4кВ и строительством сетей 10/0,4кВ | L_013 |  |  | 3.95 |  |  | 0.25 | [42 empty] | 0 | 0 | 3.95 | 0 | 0 | 0.25 | 0 | 0 | 0 | 0 | 0 | 0 | 0 | 0 | 0 | [49 empty] | 0 | 0 | 3.95 | 0 | 0 | 0.25 | 0 | 0 | 0 |  | 0 |  | 0
1.2.2.1.2 | Реконструкция ВЛ-6кВ от ПС "Горностай" Ф.5 до ТП-873 | L_014 |  |  | 0.741 | [61 empty] | 0 | 0 | 0.741 | 0 | 0 | 0 | 0 | 0 | [32 empty] | 0 | 0 | 0 | 0 | 0 | 0 | 0 | 0 | 0 | 0 | 0.741 | 0 | 0 | 0 | 0 | 0 | 0 | 0 | 0 | 0 | 0 | 0 | 0 | 0
1.2.2.1.3 | Реконструкция ВЛ-6 от ПС "Горностай" Ф.17 до КТПН-874 | L_015 |  |  | 0.825 | [61 empty] | 0 | 0 | 0.825 | 0 | 0 | 0 | 0 | 0 | [32 empty] | 0 | 0 | 0 | 0 | 0 | 0 | 0 | 0 | 0 | 0 | 0.825 | 0 | 0 | 0 | 0 | 0 | 0 | 0 | 0 | 0 | 0 | 0 | 0 | 0
1.2.2.1.4 | Реконструкция сетей электроснабжения в районе жилого дома по ул. Партизанская, 69 в с. Анисимовка Шкотовского муниципального района с установкой СТП-10/0,4кВ и строительством сетей 10/0,4кВ | L_016 |  |  | 2.066 |  |  | 0.16 | [9 empty] | 0 | 0 | 0 | 0 | 0 | 0 | 0 |  | 0 | 0 | 0 | 0 | 0 | 0 | 0 |  | 0 | 0 | 0 | 0 | 0 | 0 | 0 |  | 0 | 0 | 0 | 0 | 0 | 0 | 0 |  | 0 | 0 | 0 | 0 | 0 | 0 | 0 |  | 0 | 0 | 0 | 0 | 0 | 0 | 0 |  | 0 | 0 | 0 | 0 | 0 |  | 0 |  | 0 | [8 empty] | 0 | 0 | 2.066 | 0 | 0 | 0.16 | 0 | 0 | [8 empty] | 0 | 0 | 0 | 0 | [11 empty] | 0 | 0 | 0 | 2.066 | 0 | 0 | 0.16 | 0 | 0 | 0 | 0 | 0 | 0 | 0 | 0 |  | 0
1.2.2.2 | Модернизация, техническое перевооружение линий электропередачи, всего, в том числе:
1.2.3 | Развитие и модернизация учета электрической энергии (мощности), всего, в том числе: | 0 | 0 | 0 | 0 | 0 | 0 | 0 | 1219 | 0 | 0 | 0 | 0 | 0 | 0 | 0 | 0 | 0 | 0 | 0 | 0 | 0 | 0 | 0 | 0 | 0 | 0 | 0 | 0 | 0 | 0 | 0 | 0 | 0 | 0 | 0 | 0 | 0 | 0 | 0 | 347 | 0 | 0 | 0 | 0 | 0 | 0 | 0 | 0 | 0 | 0 | 0 | 0 | 0 | 0 | 0 | 287 | 0 | 0 | 0 | 0 | 0 | 0 | 0 | 0 | 0 | 0 | 0 | 0 | 0 | 0 | 0 | 171 | 0 | 0 | 0 | 0 | 0 | 0 | 0 | 0 | 0 | 0 | 0 | 0 | 0 | 0 | 0 | 201 | 0 | 0 | 0 | 0 | 0 | 0 | 0 | 0 | 0 | 0 | 0 | 0 | 0 | 0 | 0 | 213 | 0 | 0 | 0 | 0 | 0 | 0 | 0 | 0 | 0 | 0 | 0 | 0 | 0 | 0 | 0 | 1219 | 0 | 0 | 0 | 0 | 0 | 0 | 0 | 0 | 0 | 0
1.2.3.1 | «Установка приборов учета, класс напряжения 0,22 (0,4) кВ, всего, в том числе:» |  | 0 | 0 | 0 | 0 | 0 | 0 | 1219 | 0 | 0 | 0 | 0 | 0 | 0 | 0 | 0 | 0 | 0 | 0 | 0 | 0 | 0 | 0 | 0 | 0 | 0 | 0 | 0 | 0 | 0 | 0 | 0 | 0 | 0 | 0 | 0 | 0 | 0 | 0 | 347 | 0 | 0 | 0 | 0 | 0 | 0 | 0 | 0 | 0 | 0 | 0 | 0 | 0 | 0 | 0 | 287 | 0 | 0 | 0 | 0 | 0 | 0 | 0 | 0 | 0 | 0 | 0 | 0 | 0 | 0 | 0 | 171 | 0 | 0 | 0 | 0 | 0 | 0 | 0 | 0 | 0 | 0 | 0 | 0 | 0 | 0 | 0 | 201 | 0 | 0 | 0 | 0 | 0 | 0 | 0 | 0 | 0 | 0 | 0 | 0 | 0 | 0 | 0 | 213 | 0 | 0 | 0 | 0 | 0 | 0 | 0 | 0 | 0 | 0 | 0 | 0 | 0 | 0 | 0 | 1219 | 0 | 0 | 0 | 0 | 0 | 0 | 0 | 0 | 0
1.2.3.1.1 | Установка приборов учета, класс напряжения 0,22 (0,4) кВ | L_017 | [6 empty] | 347 | [25 empty] | 0 | 0 | 0 | 0 | 0 | 0 | 347 | 0 | [72 empty] | 0 | 0 | 0 | 0 | 0 | 0 | 347 | 0
1.2.3.1.2 | Установка приборов учета, класс напряжения 0,22 (0,4) кВ | L_018 | [6 empty] | 287 | [41 empty] | 0 | 0 | 0 | 0 | 0 | 0 | 287 | 0 | [56 empty] | 0 | 0 | 0 | 0 | 0 | 0 | 287 | 0
1.2.3.1.3 | Установка приборов учета, класс напряжения 0,22 (0,4) кВ | L_019 | [6 empty] | 171 | [57 empty] | 0 | 0 | 0 | 0 | 0 | 0 | 171 | 0 | [40 empty] | 0 | 0 | 0 | 0 | 0 | 0 | 171 | 0
1.2.3.1.4 | Установка приборов учета, класс напряжения 0,22 (0,4) кВ | L_020 | [6 empty] | 201 | [73 empty] | 0 | 0 | 0 | 0 | 0 | 0 | 201 | 0 | [24 empty] | 0 | 0 | 0 | 0 | 0 | 0 | 201 | 0
1.2.3.1.5 | Установка приборов учета, класс напряжения 0,22 (0,4) кВ | L_021 | [6 empty] | 213 | [89 empty] | 0 | 0 | 0 | 0 | 0 | 0 | 213 | 0 | [8 empty] | 0 | 0 | 0 | 0 | 0 | 0 | 213 | 0
1.2.3.2 | «Установка приборов учета, класс напряжения 6 (10) кВ, всего, в том числе:»
1.2.3.3 | «Установка приборов учета, класс напряжения 35 кВ, всего, в том числе:»
1.2.3.4 | «Установка приборов учета, класс напряжения 110 кВ и выше, всего, в том числе:»
1.2.3.5 | «Включение приборов учета в систему сбора и передачи данных, класс напряжения 0,22 (0,4) кВ, всего, в том числе:» | 0 | 0 | 0 | 0 | 0 | 0 | 0 |  | 0 | 0 | 0 | 0 | 0 | 0 | 0 |  | 0 | 0 | 0 | 0 | 0 | 0 | 0 |  | 0 | 0 | 0 | 0 | 0 | 0 | 0 |  | 0 | 0 | 0 | 0 | 0 | 0 | 0 |  | 0 | 0 | 0 | 0 | 0 | 0 | 0 |  | 0 | 0 | 0 | 0 | 0 | 0 | 0 | 0 | 0 | 0 | 0 | 0 | 0 | 0 | 0 | 0 | 0 | 0 | 0 | 0 | 0 | 0 | 0 | 0 | [9 empty] | 0 | 0 | 0 | 0 | 0 | 0 | 0 | [9 empty] | 0 | 0 | 0 | 0 | 0 | 0 | 0 | [13 empty] | 0 | 0 | 0 | 0 | 0 | 0 | 0 | 0 | 0 | 0 | 0 | 0
1.2.3.6 | «Включение приборов учета в систему сбора и передачи данных, класс напряжения 6 (10) кВ, всего, в том числе:»
1.2.3.7 | «Включение приборов учета в систему сбора и передачи данных, класс напряжения 35 кВ, всего, в том числе:»
1.2.3.8 | «Включение приборов учета в систему сбора и передачи данных, класс напряжения 110 кВ и выше, всего, в том числе:»
1.2.4 | Реконструкция, модернизация, техническое перевооружение прочих объектов основных средств, всего, в том числе:
1.2.4.1 | Реконструкция прочих объектов основных средств, всего, в том числе:
1.2.4.2 | Модернизация, техническое перевооружение прочих объектов основных средств, всего, в том числе:
1.3 | Инвестиционные проекты, реализация которых обуславливается схемами и программами перспективного развития электроэнергетики, всего, в том числе:
1.3.1 | Инвестиционные проекты, предусмотренные схемой и программой развития Единой энергетической системы России, всего, в том числе:
1.3.2 | Инвестиционные проекты, предусмотренные схемой и программой развития субъекта Российской Федерации, всего, в том числе:
1.6 | Прочие инвестиционные проекты, всего, в том числе: |  |  |  | 0 | 0 | 0 | 0 | 0 | 2 | 0 | 0 | 0 | 0 | 0 | 0 | 0 | 0 | 0 | 0 | 0 | 0 | 0 | 0 | 0 | 0 | 0 | 0 | 0 | 0 | 0 | 0 | 0 | 0 | 0 | 0 | 0 | 0 | 0 | 0 | 0 | 0 | 0 | 0 | 0 | 0 | 0 | 0 | 0 | 0 | 0 | 0 | 0 | 0 | 0 | 0 | 0 | 0 | 0 | 0 | 0 | 0 | 0 | 0 | 0 | 0 | 0 | 0 | 0 | 0 | 0 | 0 | 0 | 1 | 0 | 0 | 0 | 0 | 0 | 0 | 0 | 0 | 0 | 0 | 0 | 0 | 0 | 0 | 0 | 1 | 0 | 0 | 0 | 0 | 0 | 0 | 0 | 0 | 0 | 0 | 0 | 0 | 0 | 0 | 0 | 0 | 0 | 0 | 0 | 0 | 0 | 0 | 0 | 0 | 0 | 0 | 0 | 0 | 0 | 0 | 0 | 2 | 0 | 0 | 0 | 0 | 0 | 0 | 0 | 0 | 0
1: 1.6.1.; 2: Приобретение экскаватора колесного; 3: L_022; 4.1.8: 1; 6.3.8: 0; 6.5.1: 0; 6.5.2: 0; 6.5.3: 0; 6.5.4: 0; 6.5.5: 0; 6.5.6: 0; 6.5.7: 0; 6.5.8: 1; 7.1.1: 0; 7.1.2: 0; 7.1.3: 0; 7.1.4: 0; 7.1.5: 0; 7.1.6: 0; 7.1.7: 0; 7.1.8: 1; 7.2.1: 0; 7.2.2: 0; 7.2.3: 0; 7.2.4: 0; 7.2.5: 0; 7.2.6: 0; 7.2.7: 0; 7.2.8: 0 | 0
1: 1.6.2.; 2: Приобретение автогидроподъемника; 3: L_023; 4.1.8: 1; 6.3.8: 0; 6.5.1: 0; 6.5.2: 0; 6.5.3: 0; 6.5.4: 0; 6.5.5: 0; 6.5.6: 0; 6.5.7: 0; 6.5.8: 1; 7.1.1: 0; 7.1.2: 0; 7.1.3: 0; 7.1.4: 0; 7.1.5: 0; 7.1.6: 0; 7.1.7: 0; 7.1.8: 1; 7.2.1: 0; 7.2.2: 0; 7.2.3: 0; 7.2.4: 0; 7.2.5: 0; 7.2.6: 0; 7.2.7: 0; 7.2.8: 0 | 0
| Генеральный директор ООО "ДВЭС" |  |  | А.Е.Мацковский
1) Вместо слов «Факт (Предложение по корректировке утвержденного плана)» указывается слово «Факт», если год, в отношении которого заполняется столбец, будет завершен по состоянию на плановую дату раскрытия сетевой организацией информации об инвестиционной программе (о проекте инвестиционной программы и (или) проекте изменений, вносимых в инвестиционную программу) и обосновывающих ее материалах, либо в противном случае – слова «Предложение по корректировке утвержденного плана».
2) Вместо слов «План (Утвержденный план)» указывается слово «План», если на год, в отношении которого заполняется столбец, отсутствует утвержденная инвестиционная программа сетевой организации, либо в противном случае – слова «Утвержденный план».
3) Словосочетания вида «год N», «год (N-1)», «год (N+1)» в различных падежах заменяются указанием года (четыре цифры и слово «год» в соответствующем падеже), который определяется как первый год реализации инвестиционной программы (проекта инвестиционной программы и (или) изменений, вносимых в утвержденную инвестиционную программу) плюс или минус количество лет, равных числу указанному в словосочетании соответственно после знака «+» или «-».
4) «год X» заменяется указанием года (четыре цифры и слово «год» в соответствующем падеже), который определяется как год, в котором сетевой организацией раскрывается информация об инвестиционной программе (о проекте инвестиционной программе и (или) изменений, вносимых в инвестиционную программу).

## Ф9
Форма 9. Краткое описание инвестиционной программы. Показатели энергетической эффективности
Инвестиционная программа ООО "Дальневосточные электрические сети"
полное наименование субъекта электроэнергетики
Год раскрытия информации: 2021 год
______________________________________________________________________________________________________________________________________________________________________________________________________________
реквизиты решения уполномоченного органа исполнительной власти, утвердившего требования к программам в области энергосбережения и повышения энергетической эффективности организаций, осуществляющих регулируемые виды деятельности
Номер группы инвести-ционных проектов | Наименование инвестиционного проекта (группы инвестиционных проектов) | Идентификатор инвестиционного проекта | Плановые значения показателей энергетической эффективности строящихся (реконструируемых, приобретаемых) объектов (показатели энергетической эффективности объектов, предусмотренные требованиями к программам в области энергосбережения и повышения энергетической эффективности, установленными уполномоченным органом исполнительной власти) | [6 empty] | Примечание
|  |  | Наименование показателя энергетической эффективности, единицы измерения |  |  | Наименование показателя энергетической эффективности, единицы измерения |  |  | …
|  |  | Наименование вида объекта (оборудования, группы оборудования) | Наименование вида объекта (оборудования, группы оборудования) | … | Наименование вида объекта (оборудования, группы оборудования) | Наименование вида объекта (оборудования, группы оборудования) | … | …
1 | 2 | 3 | 4.1.1 | 4.1.2 | 4.1. … | 4.2.1 | 4.2.2 | 4.2. … | 4. … | 5
0 | ВСЕГО по инвестиционной программе, в том числе: | 0 | 0 | 0 | 0 | 0 | 0 | 0 | 0 | 0
1 | Приморский край | 0 | 0 | 0 | 0 | 0 | 0 | 0 | 0 | 0
1.1 | Технологическое присоединение, всего, в том числе: | 0 | 0 | 0 | 0 | 0 | 0 | 0 | 0 | 0
1.1.1 | Технологическое присоединение энергопринимающих устройств потребителей, всего, в том числе:
1.1.1.1 | Технологическое присоединение энергопринимающих устройств потребителей максимальной мощностью до 15 кВт включительно, всего
1.1.1.2 | Технологическое присоединение энергопринимающих устройств потребителей максимальной мощностью до 150 кВт включительно, всего
1.1.1.3 | Технологическое присоединение энергопринимающих устройств потребителей свыше 150 кВт, всего, в том числе:
1.1.2 | Технологическое присоединение объектов электросетевого хозяйства, всего, в том числе:
1.1.2.1 | Технологическое присоединение объектов электросетевого хозяйства, принадлежащих иным сетевым организациям и иным лицам, всего, в том числе:
1.1.2.2 | Технологическое присоединение к электрическим сетям иных сетевых организаций, всего, в том числе:
1.1.3 | Технологическое присоединение объектов по производству электрической энергии всего, в том числе:
1.1.3.1 | Наименование объекта по производству электрической энергии, всего, в том числе:
1.1.3.2 | Строительство новых объектов электросетевого хозяйства (за исключением усиления существующей электрической сети) в целях осуществления технологического присоединения объекта по производству электрической энергии, всего, в том числе:
1.1.3.3 | Строительство новых объектов электросетевого хозяйства для усиления электрической сети в целях осуществления технологического присоединения объекта по производству электрической энергии, всего, в том числе:
1.1.3.4 | Реконструкция существующих объектов электросетевого хозяйства для усиления электрической сети в целях осуществления технологического присоединения объекта по производству электрической энергии всего, в том числе:
1.1.3.5 | Наименование объекта по производству электрической энергии, всего, в том числе:
1.1.3.6 | Строительство новых объектов электросетевого хозяйства (за исключением усиления существующей электрической сети) в целях осуществления технологического присоединения объекта по производству электрической энергии, всего, в том числе:
1.1.3.7 | Строительство новых объектов электросетевого хозяйства для усиления электрической сети в целях осуществления технологического присоединения объекта по производству электрической энергии, всего, в том числе:
1.1.3.8 | Реконструкция существующих объектов электросетевого хозяйства для усиления электрической сети в целях осуществления технологического присоединения объекта по производству электрической энергии, всего, в том числе:
1.1.4 | Усиление электрической сети в целях осуществления технологического присоединения энергопринимающих устройств потребителей и (или) объектов электросетевого хозяйства всего, в том числе: | 0 | 0 | 0 | 0 | 0 | 0 | 0 | 0 | 0
1.1.5 | Строительство новых объектов электросетевого хозяйства для усиления электрической сети в целях осуществления технологического присоединения, всего, в том числе:
1.2 | Реконструкция, модернизация, техническое перевооружение всего, в том числе: | 0 | 0 | 0 | 0 | 0 | 0 | 0 | 0 | 0
1.2.1 | Реконструкция, модернизация, техническое перевооружение трансформаторных и иных подстанций, распределительных пунктов, всего, в том числе: | 0 | 0 | 0 | 0 | 0 | 0 | 0 | 0 | 0
1.2.1.1 | Реконструкция трансформаторных и иных подстанций, всего, в том числе: | 0 | 0 | 0 | 0 | 0 | 0 | 0 | 0 | 0
1.2.1.1.1 | Реконструкция РТП- 6/0,4кВ в районе ул. Кирова, 25 в г. Владивосток | L_010 | 0 | 0 | 0 | 0 | 0 | 0 | 0 | 0
1.2.1.1.2 | Реконструкция КТПН-803 в районе ул.Снеговая, 18 | L_011
1.2.1.1.3 | Строительство РП-10кВ (новое) в районе ПС Казармы | L_012
1.2.1.2 | Модернизация, техническое перевооружение трансформаторных и иных подстанций, распределительных пунктов, всего, в том числе:
1.2.2 | Реконструкция, модернизация, техническое перевооружение линий электропередачи, всего, в том числе: | 0 | 0 | 0 | 0 | 0 | 0 | 0 | 0 | 0
1.2.2.1 | Реконструкция линий электропередачи, всего, в том числе: | 0 | 0 | 0 | 0 | 0 | 0 | 0 | 0 | 0
1.2.2.1.1 | Реконструкция сетей электроснабжения в д. Рождественка в Шкотовском муниципальном районе с установкой КТПН-10/0,4кВ и строительством сетей 10/0,4кВ | L_013
1.2.2.1.2 | Реконструкция ВЛ-6кВ от ПС "Горностай" Ф.5 до ТП-873 | L_014
1.2.2.1.3 | Реконструкция ВЛ-6 от ПС "Горностай" Ф.17 до КТПН-874 | L_015
1.2.2.1.4 | Реконструкция сетей электроснабжения в районе жилого дома по ул. Партизанская, 69 в с. Анисимовка Шкотовского муниципального района с установкой СТП-10/0,4кВ и строительством сетей 10/0,4кВ | L_016 | 0 | 0 | 0 | 0 | 0 | 0 | 0 | 0
1.2.2.2 | Модернизация, техническое перевооружение линий электропередачи, всего, в том числе:
1.2.3 | Развитие и модернизация учета электрической энергии (мощности), всего, в том числе: | 0 | 0 | 0 | 0 | 0 | 0 | 0 | 0 | 0
1.2.3.1 | «Установка приборов учета, класс напряжения 0,22 (0,4) кВ, всего, в том числе:»
1.2.3.1.1 | Установка приборов учета, класс напряжения 0,22 (0,4) кВ | L_017
1.2.3.1.2 | Установка приборов учета, класс напряжения 0,22 (0,4) кВ | L_018
1.2.3.1.3 | Установка приборов учета, класс напряжения 0,22 (0,4) кВ | L_019
1.2.3.1.4 | Установка приборов учета, класс напряжения 0,22 (0,4) кВ | L_020
1.2.3.1.5 | Установка приборов учета, класс напряжения 0,22 (0,4) кВ | L_021
1.2.3.2 | «Установка приборов учета, класс напряжения 6 (10) кВ, всего, в том числе:»
1.2.3.3 | «Установка приборов учета, класс напряжения 35 кВ, всего, в том числе:»
1.2.3.4 | «Установка приборов учета, класс напряжения 110 кВ и выше, всего, в том числе:»
1.2.3.5 | «Включение приборов учета в систему сбора и передачи данных, класс напряжения 0,22 (0,4) кВ, всего, в том числе:» | 0 | 0 | 0 | 0 | 0 | 0 | 0 | 0 | 0
1.2.3.6 | «Включение приборов учета в систему сбора и передачи данных, класс напряжения 6 (10) кВ, всего, в том числе:»
1.2.3.7 | «Включение приборов учета в систему сбора и передачи данных, класс напряжения 35 кВ, всего, в том числе:»
1.2.3.8 | «Включение приборов учета в систему сбора и передачи данных, класс напряжения 110 кВ и выше, всего, в том числе:»
1.2.4 | Реконструкция, модернизация, техническое перевооружение прочих объектов основных средств, всего, в том числе:
1.2.4.1 | Реконструкция прочих объектов основных средств, всего, в том числе:
1.2.4.2 | Модернизация, техническое перевооружение прочих объектов основных средств, всего, в том числе:
1.3 | Инвестиционные проекты, реализация которых обуславливается схемами и программами перспективного развития электроэнергетики, всего, в том числе:
1.3.1 | Инвестиционные проекты, предусмотренные схемой и программой развития Единой энергетической системы России, всего, в том числе:
1.3.2 | Инвестиционные проекты, предусмотренные схемой и программой развития субъекта Российской Федерации, всего, в том числе:
1.6 | Прочие инвестиционные проекты, всего, в том числе: | 0 | 0 | 0 | 0 | 0 | 0 | 0 | 0 | 0
1.6.1. | Приобретение экскаватора колесного | L_022 | 0 | 0 | 0 | 0 | 0 | 0 | 0 | 0
1.6.2. | Приобретение автогидроподъемника | L_023 | 0 | 0 | 0 | 0 | 0 | 0 | 0 | 0
| Генеральный директор ООО "ДВЭС" |  |  | А.Е.Мацковский
1) Вместо слов «Факт (Предложение по корректировке утвержденного плана)» указывается слово «Факт», если год, в отношении которого заполняется столбец, будет завершен по состоянию на плановую дату раскрытия сетевой организацией информации об инвестиционной программе (о проекте инвестиционной программы и (или) проекте изменений, вносимых в инвестиционную программу) и обосновывающих ее материалах, либо в противном случае – слова «Предложение по корректировке утвержденного плана».
2) Вместо слов «План (Утвержденный план)» указывается слово «План», если на год, в отношении которого заполняется столбец, отсутствует утвержденная инвестиционная программа сетевой организации, либо в противном случае – слова «Утвержденный план».
3) Словосочетания вида «год N», «год (N-1)», «год (N+1)» в различных падежах заменяются указанием года (четыре цифры и слово «год» в соответствующем падеже), который определяется как первый год реализации инвестиционной программы (проекта инвестиционной программы и (или) изменений, вносимых в утвержденную инвестиционную программу) плюс или минус количество лет, равных числу указанному в словосочетании соответственно после знака «+» или «-».
4) «год X» заменяется указанием года (четыре цифры и слово «год» в соответствующем падеже), который определяется как год, в котором сетевой организацией раскрывается информация об инвестиционной программе (о проекте инвестиционной программе и (или) изменений, вносимых в инвестиционную программу).

## Ф10
Форма 10. Краткое описание инвестиционной программы. Места расположения объектов инвестиционной деятельности и другие показатели инвестиционных проектов
Инвестиционная программа ООО "Дальневосточные электрические сети"
полное наименование субъекта электроэнергетики
Год раскрытия информации: 2021 год
Номер группы инвести-ционных проектов | Наименование инвестиционного проекта (группы инвестиционных проектов) | Идентифика-тор инвестицион-ного проекта | Федеральные округа, на территории которых реализуется инвестиционный проект | Субъекты Российской Федерации, на территории которых реализуется инвестиционный проект | Территории муниципальных образований, на территории которых реализуется инвестиционный проект | Наименование обособленного подразделения субъекта электроэнергетики, реализующего инвестиционный проект (если применимо) | Наличие решения о резервировании земель (+; -; не требуется) | Наличие решения об изъятии земельных участков для государственных или муниципальных нужд (+; -; не требуется) | Наличие решения о переводе земель или земельных участков из одной категории в другую (+; -; не требуется) | Наличие правоустанав-ливающих документов на земельный участок (+; -; не требуется) | Наличие утвержденной документации по планировке территории (+; -; не требуется) | Объект капитального строительства относится к видам объектов федерального, регионального, местного значения, подлежащим отображению в соответствующем документе территориального планирования (федеральный; региональный; местный; не относится) | Объект капитального строительства (федерального, регионального, местного значения) отображен в соответствующем документе территориального планирования (Российской Федерации, субъекта Российской Федерации, муниципального образования) (+; -; не требуется) | Наличие заключения по результатам технологического и ценового аудита инвестиционного проекта (+; -; не требуется) | Наличие положительного заключения экспертизы проектной документации (+; -; не требуется) | Наличие утвержденной проектной документации (+; -; не требуется) | Наличие разрешения на строи- тельство (+; -; не требуется)
1 | 2 | 3 | 4 | 5 | 6 | 7 | 8 | 9 | 10 | 11 | 12 | 13 | 14 | 15 | 16 | 17 | 18
0 | ВСЕГО по инвестиционной программе, в том числе: | 0 | 0 | 0 | 0 | 0 | 0 | 0 | 0 | 0 | 0 | 0 | 0 | 0 | 0 | 0 | 0
1 | Приморский край | 0 | 0 | 0 | 0 | 0 | 0 | 0 | 0 | 0 | 0 | 0 | 0 | 0 | 0 | 0 | 0
1.1 | Технологическое присоединение, всего, в том числе: | 0 | 0 | 0 | 0 | 0 | 0 | 0 | 0 | 0 | 0 | 0 | 0 | 0 | 0 | 0 | 0
1.1.1 | Технологическое присоединение энергопринимающих устройств потребителей, всего, в том числе:
1.1.1.1 | Технологическое присоединение энергопринимающих устройств потребителей максимальной мощностью до 15 кВт включительно, всего
1.1.1.2 | Технологическое присоединение энергопринимающих устройств потребителей максимальной мощностью до 150 кВт включительно, всего
1.1.1.3 | Технологическое присоединение энергопринимающих устройств потребителей свыше 150 кВт, всего, в том числе:
1.1.2 | Технологическое присоединение объектов электросетевого хозяйства, всего, в том числе:
1.1.2.1 | Технологическое присоединение объектов электросетевого хозяйства, принадлежащих иным сетевым организациям и иным лицам, всего, в том числе:
1.1.2.2 | Технологическое присоединение к электрическим сетям иных сетевых организаций, всего, в том числе:
1.1.3 | Технологическое присоединение объектов по производству электрической энергии всего, в том числе:
1.1.3.1 | Наименование объекта по производству электрической энергии, всего, в том числе:
1.1.3.2 | Строительство новых объектов электросетевого хозяйства (за исключением усиления существующей электрической сети) в целях осуществления технологического присоединения объекта по производству электрической энергии, всего, в том числе:
1.1.3.3 | Строительство новых объектов электросетевого хозяйства для усиления электрической сети в целях осуществления технологического присоединения объекта по производству электрической энергии, всего, в том числе:
1.1.3.4 | Реконструкция существующих объектов электросетевого хозяйства для усиления электрической сети в целях осуществления технологического присоединения объекта по производству электрической энергии всего, в том числе:
1.1.3.5 | Наименование объекта по производству электрической энергии, всего, в том числе:
1.1.3.6 | Строительство новых объектов электросетевого хозяйства (за исключением усиления существующей электрической сети) в целях осуществления технологического присоединения объекта по производству электрической энергии, всего, в том числе:
1.1.3.7 | Строительство новых объектов электросетевого хозяйства для усиления электрической сети в целях осуществления технологического присоединения объекта по производству электрической энергии, всего, в том числе:
1.1.3.8 | Реконструкция существующих объектов электросетевого хозяйства для усиления электрической сети в целях осуществления технологического присоединения объекта по производству электрической энергии, всего, в том числе:
1.1.4 | Усиление электрической сети в целях осуществления технологического присоединения энергопринимающих устройств потребителей и (или) объектов электросетевого хозяйства всего, в том числе: | 0 | 0 | 0 | 0 | 0 | 0 | 0 | 0 | 0 | 0 | 0 | 0 | 0 | 0 | 0 | 0
1.1.5 | Строительство новых объектов электросетевого хозяйства для усиления электрической сети в целях осуществления технологического присоединения, всего, в том числе:
1.2 | Реконструкция, модернизация, техническое перевооружение всего, в том числе: | 0 | 0 | 0 | 0 | 0 | 0 | 0 | 0 | 0 | 0 | 0 | 0 | 0 | 0 | 0 | 0
1.2.1 | Реконструкция, модернизация, техническое перевооружение трансформаторных и иных подстанций, распределительных пунктов, всего, в том числе: | 0 | 0 | 0 | 0 | 0 | 0 | 0 | 0 | 0 | 0 | 0 | 0 | 0 | 0 | 0 | 0
1.2.1.1 | Реконструкция трансформаторных и иных подстанций, всего, в том числе: | 0 | Дальневосточный Федеральный округ | Приморский край |  | 0 | 0 | 0 | 0 | 0 | 0 | не относится | 0 | 0 | 0 | 0 | 0
1.2.1.1.1 | Реконструкция РТП- 6/0,4кВ в районе ул. Кирова, 25 в г. Владивосток | L_010 | Дальневосточный Федеральный округ | Приморский край | Владивостокский городской округ | 0 | не требуется | не требуется | не требуется | не требуется | не требуется | не относится | не требуется | не требуется | не требуется | не требуется | не требуется
1.2.1.1.2 | Реконструкция КТПН-803 в районе ул.Снеговая, 18 | L_011 | Дальневосточный Федеральный округ | Приморский край | Владивостокский городской округ | 0 | не требуется | не требуется | не требуется | не требуется | не требуется | не относится | не требуется | не требуется | не требуется | не требуется | не требуется
1.2.1.1.3 | Строительство РП-10кВ (новое) в районе ПС Казармы | L_012 | Дальневосточный Федеральный округ | Приморский край | Владивостокский городской округ | 0 | не требуется | не требуется | не требуется | не требуется | не требуется | не относится | не требуется | не требуется | не требуется | не требуется | не требуется
1.2.1.2 | Модернизация, техническое перевооружение трансформаторных и иных подстанций, распределительных пунктов, всего, в том числе:
1.2.2 | Реконструкция, модернизация, техническое перевооружение линий электропередачи, всего, в том числе: | 0 | 0 | 0 | 0 | 0 | 0 | 0 | 0 | 0 | 0 | 0 | 0 | 0 | 0 | 0 | 0
1.2.2.1 | Реконструкция линий электропередачи, всего, в том числе: | 0 | 0 | 0 | 0 | 0 | 0 | 0 | 0 | 0 | 0 | 0 | 0 | 0 | 0 | 0 | 0
1.2.2.1.1 | Реконструкция сетей электроснабжения в д. Рождественка в Шкотовском муниципальном районе с установкой КТПН-10/0,4кВ и строительством сетей 10/0,4кВ | L_013 | Дальневосточный Федеральный округ | Приморский край | Шкотовский муниципальный район | 0 | не требуется | не требуется | не требуется | не требуется | не требуется | не относится | не требуется | не требуется | не требуется | не требуется | не требуется
1.2.2.1.2 | Реконструкция ВЛ-6кВ от ПС "Горностай" Ф.5 до ТП-873 | L_014 | Дальневосточный Федеральный округ | Приморский край | Владивостокский городской округ |  | не требуется | не требуется | не требуется | не требуется | не требуется | не относится | не требуется | не требуется | не требуется | не требуется | не требуется
1.2.2.1.3 | Реконструкция ВЛ-6 от ПС "Горностай" Ф.17 до КТПН-874 | L_015 | Дальневосточный Федеральный округ | Приморский край | Владивостокский городской округ |  | не требуется | не требуется | не требуется | не требуется | не требуется | не относится | не требуется | не требуется | не требуется | не требуется | не требуется
1.2.2.1.4 | Реконструкция сетей электроснабжения в районе жилого дома по ул. Партизанская, 69 в с. Анисимовка Шкотовского муниципального района с установкой СТП-10/0,4кВ и строительством сетей 10/0,4кВ | L_016 | Дальневосточный Федеральный округ | Приморский край | Шкотовский муниципальный район | 0 | не требуется | не требуется | не требуется | не требуется | не требуется | не относится | не требуется | не требуется | не требуется | не требуется | не требуется
1.2.2.2 | Модернизация, техническое перевооружение линий электропередачи, всего, в том числе:
1.2.3 | Развитие и модернизация учета электрической энергии (мощности), всего, в том числе: | 0 | 0 | 0 | 0 | 0 | 0 | 0 | 0 | 0 | 0 | 0 | 0 | 0 | 0 | 0 | 0
1.2.3.1 | «Установка приборов учета, класс напряжения 0,22 (0,4) кВ, всего, в том числе:»
1.2.3.1.1 | Установка приборов учета, класс напряжения 0,22 (0,4) кВ | L_017 | Дальневосточный Федеральный округ | Приморский край | Владивостокский городской округ / Шкотовский муниципальный район | 0 | не требуется | не требуется | не требуется | не требуется | не требуется | не относится | не требуется | не требуется | не требуется | не требуется | не требуется
1.2.3.1.2 | Установка приборов учета, класс напряжения 0,22 (0,4) кВ | L_018 | Дальневосточный Федеральный округ | Приморский край | Владивостокский городской округ / Шкотовский муниципальный район |  | не требуется | не требуется | не требуется | не требуется | не требуется | не относится | не требуется | не требуется | не требуется | не требуется | не требуется
1.2.3.1.3 | Установка приборов учета, класс напряжения 0,22 (0,4) кВ | L_019 | Дальневосточный Федеральный округ | Приморский край | Владивостокский городской округ / Шкотовский муниципальный район |  | не требуется | не требуется | не требуется | не требуется | не требуется | не относится | не требуется | не требуется | не требуется | не требуется | не требуется
1.2.3.1.4 | Установка приборов учета, класс напряжения 0,22 (0,4) кВ | L_020 | Дальневосточный Федеральный округ | Приморский край | Владивостокский городской округ / Шкотовский муниципальный район | 0 | не требуется | не требуется | не требуется | не требуется | не требуется | не относится | не требуется | не требуется | не требуется | не требуется | не требуется
1.2.3.1.5 | Установка приборов учета, класс напряжения 0,22 (0,4) кВ | L_021 | Дальневосточный Федеральный округ | Приморский край | Владивостокский городской округ / Шкотовский муниципальный район | 0 | не требуется | не требуется | не требуется | не требуется | не требуется | не относится | не требуется | не требуется | не требуется | не требуется | не требуется
1.2.3.2 | «Установка приборов учета, класс напряжения 6 (10) кВ, всего, в том числе:»
1.2.3.3 | «Установка приборов учета, класс напряжения 35 кВ, всего, в том числе:»
1.2.3.4 | «Установка приборов учета, класс напряжения 110 кВ и выше, всего, в том числе:»
1.2.3.5 | «Включение приборов учета в систему сбора и передачи данных, класс напряжения 0,22 (0,4) кВ, всего, в том числе:» | 0 | 0 | 0 | 0 | 0 | 0 | 0 | 0 | 0 | 0 | 0 | 0 | 0 | 0 | 0 | 0
1.2.3.6 | «Включение приборов учета в систему сбора и передачи данных, класс напряжения 6 (10) кВ, всего, в том числе:»
1.2.3.7 | «Включение приборов учета в систему сбора и передачи данных, класс напряжения 35 кВ, всего, в том числе:»
1.2.3.8 | «Включение приборов учета в систему сбора и передачи данных, класс напряжения 110 кВ и выше, всего, в том числе:»
1.2.4 | Реконструкция, модернизация, техническое перевооружение прочих объектов основных средств, всего, в том числе:
1.2.4.1 | Реконструкция прочих объектов основных средств, всего, в том числе:
1.2.4.2 | Модернизация, техническое перевооружение прочих объектов основных средств, всего, в том числе:
1.3 | Инвестиционные проекты, реализация которых обуславливается схемами и программами перспективного развития электроэнергетики, всего, в том числе:
1.3.1 | Инвестиционные проекты, предусмотренные схемой и программой развития Единой энергетической системы России, всего, в том числе:
1.3.2 | Инвестиционные проекты, предусмотренные схемой и программой развития субъекта Российской Федерации, всего, в том числе:
1.6 | Прочие инвестиционные проекты, всего, в том числе:
1.6.1. | Приобретение экскаватора колесного | L_022 | Дальневосточный Федеральный округ | Приморский край | Владивостокский городской округ | 0 | не требуется | не требуется | не требуется | не требуется | не требуется | не относится | не требуется | не требуется | не требуется | не требуется | не требуется
1.6.2. | Приобретение автогидроподъемника | L_023 | Дальневосточный Федеральный округ | Приморский край | Владивостокский городской округ | 0 | не требуется | не требуется | не требуется | не требуется | не требуется | не относится | не требуется | не требуется | не требуется | не требуется | не требуется
| Генеральный директор ООО "ДВЭС" |  |  | А.Е.Мацковский
1) Вместо слов «Факт (Предложение по корректировке утвержденного плана)» указывается слово «Факт», если год, в отношении которого заполняется столбец, будет завершен по состоянию на плановую дату раскрытия сетевой организацией информации об инвестиционной программе (о проекте инвестиционной программы и (или) проекте изменений, вносимых в инвестиционную программу) и обосновывающих ее материалах, либо в противном случае – слова «Предложение по корректировке утвержденного плана».
2) Вместо слов «План (Утвержденный план)» указывается слово «План», если на год, в отношении которого заполняется столбец, отсутствует утвержденная инвестиционная программа сетевой организации, либо в противном случае – слова «Утвержденный план».
3) Словосочетания вида «год N», «год (N-1)», «год (N+1)» в различных падежах заменяются указанием года (четыре цифры и слово «год» в соответствующем падеже), который определяется как первый год реализации инвестиционной программы (проекта инвестиционной программы и (или) изменений, вносимых в утвержденную инвестиционную программу) плюс или минус количество лет, равных числу указанному в словосочетании соответственно после знака «+» или «-».
4) «год X» заменяется указанием года (четыре цифры и слово «год» в соответствующем падеже), который определяется как год, в котором сетевой организацией раскрывается информация об инвестиционной программе (о проекте инвестиционной программе и (или) изменений, вносимых в инвестиционную программу).

## Ф12
Форма 12. Краткое описание инвестиционной программы. Обоснование необходимости реализации инвестиционных проектов
Инвестиционная программа ООО "Дальневосточные электрические сети"
полное наименование субъекта электроэнергетики
Год раскрытия информации: 2021 год
Номер группы инвести-ционных проектов | Наименование инвестиционного проекта (группы инвестиционных проектов) | Идентифика- тор инвестицион-ного проекта | Год ввода в эксплуатацию трансформаторной или иной подстанции, линии электропередачи (до реализации инвестиционного проекта) | Показатель оценки технического состояния | Показатель оценки последствий отказа | Год определения показателей оценки технического состояния и последствий отказа | Инвестиционным проектом предусматривается выполнение: |  |  |  | Реализация инвестиционного проекта обсулавливается необходимостью выполнения требований: |  | Инвестиционным проектом осуществляются мероприятия по энергосбережению и повышению энергетической эффективности, предусмотренные утвержденной программой в области энергосбережения и повышения энергетической эффективности и обеспечивающие достижение утвержденных целевых показателей энергосбережения и повышения энергетической эффективности (+;-) | Инвестиционным проектом осуществляются обязательные мероприятия по энергосбережению и повышению энергетической эффективности, предусмотренные утвержденной программой в области энергосбережения и повышения энергетической эффективности (+;-) | Наименование трансформаторной или иной подстанции, линии электропередачи (участка линии электропередачи), реконструкция (модернизация или техническое перевооружение) которой осуществляется в рамках инвестиционного проекта | Нагрузка по результатам контрольных замеров трансформаторной или иной подстанции, реконструкция (модернизация, техническое перевооружение, которой предусматривается инвестиционным проектом |  | Аварийная нагрузка, % | Максимальная мощность энергопринимающих устройств потребителей услуг по документам о технологическом присоединении | Мощность трансформаторной или иной подстанции, реконструкция (модернизация или техническое перевооружение) которой осуществляется в рамках инвестиционного проекта | [5 empty] | Проектный высший класс напряжения (рабочее высшее напряжение), кВ |  | Задачи, решаемые в рамках реализации инвестиционного проекта | Неудовлетворительное техническое состояние подтверждается результатами:
[7 empty] | противоаварийных мероприятий, предусмотренных актами о расследовании причин аварии (реквизиты актов) | предписаний федерального органа исполнительной власти, уполномоченного на осуществление федерального государственного энергетического надзора вынесенных по результатам расследования причин аварий (реквизиты предписаний) | иных предписаний федерального органа исполнительной власти, уполномоченного на осуществление федерального государственного энергетического надзора (реквизиты предписаний) | предписаний иных органов государственной власти (указать наименования органов исполнительной власти) | [9 empty] | всего, МВхА |  | всего за вычетом мощности наиболее крупного (авто-) трансформатора, МВхА |  | всего, Мвар
[11 empty] | законодательства Российской Федерации (+;-) | регламентов рынков электрической энергии (+;-) |  |  |  | МВт | Дата контрольного замерного дня |  |  | До | После | До | После | До | После | До | После |  | технического освидетельст-вования (+;-) | технического обследования (+;-)
1 | 2 | 3 | 4 | 5 | 6 | 7 | 8 | 9 | 10 | 11 | 12 | 13 | 14 | 15 | 16 | 17 | 18 | 19 | 20 | 21 | 22 | 23 | 24 | 25 | 26 | 27 | 28 | 29 | 30 | 31
0 | ВСЕГО по инвестиционной программе, в том числе: | 0 | 0 | 0 | 0 | 0 | 0 | 0 | 0 | 0 | 0 | 0 | 0 | 0 | 0 | 0 | 0 | 0 | 0 | 0 | 0 | 0 | 0 | 0 | 0 | 0 | 0 | 0 | 0 | #VALUE!
1 | Приморский край | 0 | 0 | 0 | 0 | 0 | 0 | 0 | 0 | 0 | 0 | 0 | 0 | 0 | 0 | 0 | 0 | 0 | 0 | 0 | 0 | 0 | 0 | 0 | 0 | 0 | 0 | 0 | 0 | #VALUE!
1.1 | Технологическое присоединение, всего, в том числе: | 0 | 0 | 0 | 0 | 0 | 0 | 0 | 0 | 0 | 0 | 0 | 0 | 0 | 0 | 0 | 0 | 0 | 0 | 0 | 0 | 0 | 0 | 0 | 0 | 0 | 0 | 0 | 0 | 0
1.1.1 | Технологическое присоединение энергопринимающих устройств потребителей, всего, в том числе:
1.1.1.1 | Технологическое присоединение энергопринимающих устройств потребителей максимальной мощностью до 15 кВт включительно, всего
1.1.1.2 | Технологическое присоединение энергопринимающих устройств потребителей максимальной мощностью до 150 кВт включительно, всего
1.1.1.3 | Технологическое присоединение энергопринимающих устройств потребителей свыше 150 кВт, всего, в том числе:
1.1.2 | Технологическое присоединение объектов электросетевого хозяйства, всего, в том числе:
1.1.2.1 | Технологическое присоединение объектов электросетевого хозяйства, принадлежащих иным сетевым организациям и иным лицам, всего, в том числе:
1.1.2.2 | Технологическое присоединение к электрическим сетям иных сетевых организаций, всего, в том числе:
1.1.3 | Технологическое присоединение объектов по производству электрической энергии всего, в том числе:
1.1.3.1 | Наименование объекта по производству электрической энергии, всего, в том числе:
1.1.3.2 | Строительство новых объектов электросетевого хозяйства (за исключением усиления существующей электрической сети) в целях осуществления технологического присоединения объекта по производству электрической энергии, всего, в том числе:
1.1.3.3 | Строительство новых объектов электросетевого хозяйства для усиления электрической сети в целях осуществления технологического присоединения объекта по производству электрической энергии, всего, в том числе:
1.1.3.4 | Реконструкция существующих объектов электросетевого хозяйства для усиления электрической сети в целях осуществления технологического присоединения объекта по производству электрической энергии всего, в том числе:
1.1.3.5 | Наименование объекта по производству электрической энергии, всего, в том числе:
1.1.3.6 | Строительство новых объектов электросетевого хозяйства (за исключением усиления существующей электрической сети) в целях осуществления технологического присоединения объекта по производству электрической энергии, всего, в том числе:
1.1.3.7 | Строительство новых объектов электросетевого хозяйства для усиления электрической сети в целях осуществления технологического присоединения объекта по производству электрической энергии, всего, в том числе:
1.1.3.8 | Реконструкция существующих объектов электросетевого хозяйства для усиления электрической сети в целях осуществления технологического присоединения объекта по производству электрической энергии, всего, в том числе:
1.1.4 | Усиление электрической сети в целях осуществления технологического присоединения энергопринимающих устройств потребителей и (или) объектов электросетевого хозяйства всего, в том числе: | 0 | 0 | 0 | 0 | 0 | 0 | 0 | 0 | 0 | 0 | 0 | 0 | 0 | 0 | 0 | 0 | 0 | 0 | 0 | 0 | 0 | 0 | 0 | 0 | 0 | 0 | 0 | 0 | 0
1.1.5 | Строительство новых объектов электросетевого хозяйства для усиления электрической сети в целях осуществления технологического присоединения, всего, в том числе:
1.2 | Реконструкция, модернизация, техническое перевооружение всего, в том числе: | 0 |  |  |  | 0 | 0 | 0 | 0 | 0 | 0 |  | 0 | 0 | 0 | 0 | 0 | 0 | 0 | 0 | 0 | 0 | 0 | 0 | 0 | 0 | 0 |  | 0 | #VALUE!
1.2.1 | Реконструкция, модернизация, техническое перевооружение трансформаторных и иных подстанций, распределительных пунктов, всего, в том числе: | 0 | 0 | 0 | 0 | 0 | 0 | 0 | 0 | 0 | 0 | 0 | 0 | 0 | 0 | 0 | 0 | 0 | 0 | 0 | 0 | 0 | 0 | 0 | 0 | 0 | 0 | 0 | 0 | 0
1.2.1.1 | Реконструкция трансформаторных и иных подстанций, всего, в том числе: | 0 | 0 | 0 | 0 | 0 | 0 | 0 | 0 | 0 | 0 | 0 | 0 | 0 | 0 | 0 | 0 | 0 | 0 | 0 | 0 | 0 | 0 | 0 | 0 | 0 | 0 | 0 | 0 | 0
1.2.1.1.1 | Реконструкция РТП- 6/0,4кВ в районе ул. Кирова, 25 в г. Владивосток | L_010 |  | 0 | 0 | 0 | 0 | 0 | 0 | 0 | 0 | 0 | 0 |  | РТП-6/0,4кВ Мой дом | 4.192 | 2020-12-30 | 98 | 4.3 | 6.4 | 6.4 | 6.4 | 6.4 | 6.4 | 6.4 | 6 | 6 | повышение качества оказываемых услуг в сфере электроэнергетики | - | +
1.2.1.1.2 | Реконструкция КТПН-803 в районе ул.Снеговая, 18 | L_011 | [12 empty] | КТПН-803 | 0.045 | 2020-12-30 | 98 | 0.02 | 0.063 | 0.5 | 0.063 | 0.5 | 0.063 | 0.5 | 6 | 6 | повышение качества оказываемых услуг в сфере электроэнергетики
1.2.1.1.3 | Строительство РП-10кВ (новое) в районе ПС Казармы | L_012 | [25 empty] | повышение качества оказываемых услуг в сфере электроэнергетики
1.2.1.2 | Модернизация, техническое перевооружение трансформаторных и иных подстанций, распределительных пунктов, всего, в том числе:
1.2.2 | Реконструкция, модернизация, техническое перевооружение линий электропередачи, всего, в том числе: | 0 | 0 | 0 | 0 | 0 | 0 | 0 | 0 | 0 | 0 | 0 | 0 | 0 | 0 | 0 | 0 | 0 | 0 | 0 | 0 | 0 | 0 | 0 | 0 | 0 | 0 | 0 | 0 | +
1.2.2.1 | Реконструкция линий электропередачи, всего, в том числе: | 0 | 0 | 0 | 0 | 0 | 0 | 0 | 0 | 0 | 0 | 0 | 0 | 0 | [14 empty] | 0 | +
1.2.2.1.1 | Реконструкция сетей электроснабжения в д. Рождественка в Шкотовском муниципальном районе с установкой КТПН-10/0,4кВ и строительством сетей 10/0,4кВ | L_013 | [12 empty] | ВЛ-0,4кВ ф. Деревня ТП-1 | - | - | - | - | - | 0.25 | - | 0.25 | - | 0.25 | 0.4 | 10 | повышение качества оказываемых услуг в сфере электроэнергетики
1.2.2.1.2 | Реконструкция ВЛ-6кВ от ПС "Горностай" Ф.5 до ТП-873 | L_014 | [12 empty] | ВЛ-6 кВ ф.5 ПС "Горностай" - ТП873 | 1.323 | 2020-12-30 | 85 |  | 1.89 | 1.89 | 1.89 | 1.89 | 1.89 | 1.89 | 6 | 6 | повышение качества оказываемых услуг в сфере электроэнергетики |  | +
1.2.2.1.3 | Реконструкция ВЛ-6 от ПС "Горностай" Ф.17 до КТПН-874 | L_015 | [12 empty] | ВЛ-6 кВ ф.17 ПС "Горностай" - ТП874 | 1.323 | 2020-12-30 | 85 |  | 1.89 | 1.89 | 1.89 | 1.89 | 1.89 | 1.89 | 6 | 6 | повышение качества оказываемых услуг в сфере электроэнергетики |  | +
1.2.2.1.4 | Реконструкция сетей электроснабжения в районе жилого дома по ул. Партизанская, 69 в с. Анисимовка Шкотовского муниципального района с установкой СТП-10/0,4кВ и строительством сетей 10/0,4кВ | L_016 | 0 | 0 | 0 | 0 | 0 | 0 | 0 | 0 | 0 | 0 | 0 |  | ЛЭП-0,22 от СТП-10/0,4кВ Хутор | 0 | 0 | - | - | - | 0.16 | - | 0.16 | - | 0.16 | - | 0.16 | повышение качества оказываемых услуг в сфере электроэнергетики |  | +
1.2.2.2 | Модернизация, техническое перевооружение линий электропередачи, всего, в том числе:
1.2.3 | Развитие и модернизация учета электрической энергии (мощности), всего, в том числе: | 0 | 0 | 0 | 0 | 0 | 0 | 0 | 0 | 0 | 0 | 0 | 0 | 0 | 0 | 0 | 0 | 0 | 0 | 0 | 0 | 0 | 0 | 0 | 0 | 0 | 0 | 0 | 0 | 0
1.2.3.1 | «Установка приборов учета, класс напряжения 0,22 (0,4) кВ, всего, в том числе:»
1.2.3.1.1 | Установка приборов учета, класс напряжения 0,22 (0,4) кВ | L_017 | [25 empty] | выполнение требований законодательства Российской Федерации, предписаний органов исполнительной власти, регламентов рынков электрической энергии
1.2.3.1.2 | Установка приборов учета, класс напряжения 0,22 (0,4) кВ | L_018 | [25 empty] | выполнение требований законодательства Российской Федерации, предписаний органов исполнительной власти, регламентов рынков электрической энергии
1.2.3.1.3 | Установка приборов учета, класс напряжения 0,22 (0,4) кВ | L_019 | [25 empty] | выполнение требований законодательства Российской Федерации, предписаний органов исполнительной власти, регламентов рынков электрической энергии
1.2.3.1.4 | Установка приборов учета, класс напряжения 0,22 (0,4) кВ | L_020 | [25 empty] | выполнение требований законодательства Российской Федерации, предписаний органов исполнительной власти, регламентов рынков электрической энергии
1.2.3.1.5 | Установка приборов учета, класс напряжения 0,22 (0,4) кВ | L_021 | [25 empty] | выполнение требований законодательства Российской Федерации, предписаний органов исполнительной власти, регламентов рынков электрической энергии
1.2.3.2 | «Установка приборов учета, класс напряжения 6 (10) кВ, всего, в том числе:»
1.2.3.3 | «Установка приборов учета, класс напряжения 35 кВ, всего, в том числе:»
1.2.3.4 | «Установка приборов учета, класс напряжения 110 кВ и выше, всего, в том числе:»
1.2.3.5 | «Включение приборов учета в систему сбора и передачи данных, класс напряжения 0,22 (0,4) кВ, всего, в том числе:» | 0 | 0 | 0 | 0 | 0 | 0 | 0 | 0 | 0 | 0 | 0 | 0 | 0 | 0 | 0 | 0 | 0 | 0 | 0 | 0 | 0 | 0 | 0 | 0 | 0 | 0 |  | 0 | 0
1.2.3.6 | «Включение приборов учета в систему сбора и передачи данных, класс напряжения 6 (10) кВ, всего, в том числе:»
1.2.3.7 | «Включение приборов учета в систему сбора и передачи данных, класс напряжения 35 кВ, всего, в том числе:»
1.2.3.8 | «Включение приборов учета в систему сбора и передачи данных, класс напряжения 110 кВ и выше, всего, в том числе:»
1.2.4 | Реконструкция, модернизация, техническое перевооружение прочих объектов основных средств, всего, в том числе:
1.2.4.1 | Реконструкция прочих объектов основных средств, всего, в том числе:
1.2.4.2 | Модернизация, техническое перевооружение прочих объектов основных средств, всего, в том числе:
1.3 | Инвестиционные проекты, реализация которых обуславливается схемами и программами перспективного развития электроэнергетики, всего, в том числе:
1.3.1 | Инвестиционные проекты, предусмотренные схемой и программой развития Единой энергетической системы России, всего, в том числе:
1.3.2 | Инвестиционные проекты, предусмотренные схемой и программой развития субъекта Российской Федерации, всего, в том числе:
1.6 | Прочие инвестиционные проекты, всего, в том числе:
1.6.1. | Приобретение экскаватора колесного | L_022 | [25 empty] | обеспечение текущей деятельности в сфере электроэнергетики, в том числе развитие информационной инфраструктуры, хозяйственное обеспечение деятельности
1.6.2. | Приобретение автогидроподъемника | L_023 | [25 empty] | обеспечение текущей деятельности в сфере электроэнергетики, в том числе развитие информационной инфраструктуры, хозяйственное обеспечение деятельности
| Генеральный директор ООО "ДВЭС" |  |  | А.Е.Мацковский
1) Вместо слов «Факт (Предложение по корректировке утвержденного плана)» указывается слово «Факт», если год, в отношении которого заполняется столбец, будет завершен по состоянию на плановую дату раскрытия сетевой организацией информации об инвестиционной программе (о проекте инвестиционной программы и (или) проекте изменений, вносимых в инвестиционную программу) и обосновывающих ее материалах, либо в противном случае – слова «Предложение по корректировке утвержденного плана».
2) Вместо слов «План (Утвержденный план)» указывается слово «План», если на год, в отношении которого заполняется столбец, отсутствует утвержденная инвестиционная программа сетевой организации, либо в противном случае – слова «Утвержденный план».
3) Словосочетания вида «год N», «год (N-1)», «год (N+1)» в различных падежах заменяются указанием года (четыре цифры и слово «год» в соответствующем падеже), который определяется как первый год реализации инвестиционной программы (проекта инвестиционной программы и (или) изменений, вносимых в утвержденную инвестиционную программу) плюс или минус количество лет, равных числу указанному в словосочетании соответственно после знака «+» или «-».
4) «год X» заменяется указанием года (четыре цифры и слово «год» в соответствующем падеже), который определяется как год, в котором сетевой организацией раскрывается информация об инвестиционной программе (о проекте инвестиционной программе и (или) изменений, вносимых в инвестиционную программу).

## Ф13
Форма 13. Краткое описание инвестиционной программы. Обоснование необходимости реализации инвестиционных проектов
Инвестиционная программа ООО "Дальневосточные электрические сети"
полное наименование субъекта электроэнергетики
Год раскрытия информации: 2021 год
Номер группы инвести-ционных проектов | Наименование инвестиционного проекта (группы инвестиционных проектов) | Идентифика-тор инвестицион-ного проекта | Планируемый в инвестиционной программе срок постановки объектов электросетевого хозяйства под напряжение (включения объектов капитального строительства для проведения пусконаладочных работ), год | Планируемый в инвестиционной программе срок ввода объектов электросетевого хозяйства (объектов теплоснабжения) в эксплуатацию, год | Срок ввода объектов электросетевого хозяйства в соответствиии со схемой и программой развития Единой энергетической системы России, утвержденными в год (X-1)1) (срок ввода объекта теплоснабжения в соответствии со схемой теплоснабжения поселения, городского округа с численностью населения пятьсот тысяч человек и более или города федерального значения, утвержденной федеральным органом исполнительной власти), год | Схема и программа развития электроэнергетики субъекта Российской Федерации, утвержденные в год (X-1)1) (схема теплоснабжения поселения (городского округа), утвержденная органом местного самоуправления) |  | Реализация инвестиционного проекта предусматривается решением Правительства Российской Федерации (федерального органа исполнительной власти, органа государственной власти субъекта Российской Федерации, органа местного самоуправления) (+;-) | Инвестиционным проектом предусматривается выполнение:
[6 empty] | Срок ввода объекта в эксплуатацию, предусмотренный схемой и программой развития электроэнергетики субъекта Российской Федерации, утвержденные в год (X-1)1) (схемой теплоснабжения поселения (городского округа), утвержденной органом местного самоуправления), год | Реквизиты решения высшего должностного лица (руководителя высшего исполнительного органа государственной власти) субъекта Российской Федерации и указание на структурные единицы схемы и программы (реквизиты решения органа местного самоуправления об утверждении схемы теплоснабжения и указание на структурные единицы схемы теплоснабжения) |  | противоаварийных мероприятий, предусмотренных актами о расследовании причин аварии (реквизиты актов) | предписаний федерального органа исполнительной власти, уполномоченного на осуществление федерального государственного энергетического надзора вынесенных по результатам расследования причин аварий (реквизиты предписаний)
1 | 2 | 3 | 4 | 5 | 6 | 7 | 8 | 9 | 10 | 11
0 | ВСЕГО по инвестиционной программе, в том числе: | 0 | 0 | 0 | 0 | 0 | 0 | 0 | 0 | 0
1 | Приморский край | 0 | 0 | 0 | 0 | 0 | 0 | 0 | 0 | 0
1.1 | Технологическое присоединение, всего, в том числе: | 0 | 0 | 0 | 0 | 0 | 0 | 0 | 0 | 0
1.1.1 | Технологическое присоединение энергопринимающих устройств потребителей, всего, в том числе:
1.1.1.1 | Технологическое присоединение энергопринимающих устройств потребителей максимальной мощностью до 15 кВт включительно, всего
1.1.1.2 | Технологическое присоединение энергопринимающих устройств потребителей максимальной мощностью до 150 кВт включительно, всего
1.1.1.3 | Технологическое присоединение энергопринимающих устройств потребителей свыше 150 кВт, всего, в том числе:
1.1.2 | Технологическое присоединение объектов электросетевого хозяйства, всего, в том числе:
1.1.2.1 | Технологическое присоединение объектов электросетевого хозяйства, принадлежащих иным сетевым организациям и иным лицам, всего, в том числе:
1.1.2.2 | Технологическое присоединение к электрическим сетям иных сетевых организаций, всего, в том числе:
1.1.3 | Технологическое присоединение объектов по производству электрической энергии всего, в том числе:
1.1.3.1 | Наименование объекта по производству электрической энергии, всего, в том числе:
1.1.3.2 | Строительство новых объектов электросетевого хозяйства (за исключением усиления существующей электрической сети) в целях осуществления технологического присоединения объекта по производству электрической энергии, всего, в том числе:
1.1.3.3 | Строительство новых объектов электросетевого хозяйства для усиления электрической сети в целях осуществления технологического присоединения объекта по производству электрической энергии, всего, в том числе:
1.1.3.4 | Реконструкция существующих объектов электросетевого хозяйства для усиления электрической сети в целях осуществления технологического присоединения объекта по производству электрической энергии всего, в том числе:
1.1.3.5 | Наименование объекта по производству электрической энергии, всего, в том числе:
1.1.3.6 | Строительство новых объектов электросетевого хозяйства (за исключением усиления существующей электрической сети) в целях осуществления технологического присоединения объекта по производству электрической энергии, всего, в том числе:
1.1.3.7 | Строительство новых объектов электросетевого хозяйства для усиления электрической сети в целях осуществления технологического присоединения объекта по производству электрической энергии, всего, в том числе:
1.1.3.8 | Реконструкция существующих объектов электросетевого хозяйства для усиления электрической сети в целях осуществления технологического присоединения объекта по производству электрической энергии, всего, в том числе:
1.1.4 | Усиление электрической сети в целях осуществления технологического присоединения энергопринимающих устройств потребителей и (или) объектов электросетевого хозяйства всего, в том числе: | 0 | 0 | 0 | 0 | 0 | 0 | 0 | 0 | 0
1.1.5 | Строительство новых объектов электросетевого хозяйства для усиления электрической сети в целях осуществления технологического присоединения, всего, в том числе:
1.2 | Реконструкция, модернизация, техническое перевооружение всего, в том числе: | 0 |  |  |  | 0 | 0 | 0 | 0 | 0
1.2.1 | Реконструкция, модернизация, техническое перевооружение трансформаторных и иных подстанций, распределительных пунктов, всего, в том числе: | 0 | 0 | 0 | 0 | 0 | 0 | 0 | 0 | 0
1.2.1.1 | Реконструкция трансформаторных и иных подстанций, всего, в том числе: | 0 | 0 | 0 | 0 | 0 | 0 | 0 | 0 | 0
1.2.1.1.1 | Реконструкция РТП- 6/0,4кВ в районе ул. Кирова, 25 в г. Владивосток | L_010 | 2022 | 2022 | 0 | 0 | 0 | 0 | 0 | 0
1.2.1.1.2 | Реконструкция КТПН-803 в районе ул.Снеговая, 18 | L_011 | 2025 | 2025
1.2.1.1.3 | Строительство РП-10кВ (новое) в районе ПС Казармы | L_012 | 2026 | 2026
1.2.1.2 | Модернизация, техническое перевооружение трансформаторных и иных подстанций, распределительных пунктов, всего, в том числе:
1.2.2 | Реконструкция, модернизация, техническое перевооружение линий электропередачи, всего, в том числе: | 0 | 0 | 0 | 0 | 0 | 0 | 0 | 0 | 0
1.2.2.1 | Реконструкция линий электропередачи, всего, в том числе: | 0 | 0 | 0 | 0 | 0 | 0 | 0 | 0 | 0
1.2.2.1.1 | Реконструкция сетей электроснабжения в д. Рождественка в Шкотовском муниципальном районе с установкой КТПН-10/0,4кВ и строительством сетей 10/0,4кВ | L_013 | 2023 | 2023
1.2.2.1.2 | Реконструкция ВЛ-6кВ от ПС "Горностай" Ф.5 до ТП-873 | L_014 | 2024 | 2024
1.2.2.1.3 | Реконструкция ВЛ-6 от ПС "Горностай" Ф.17 до КТПН-874 | L_015 | 2024 | 2024
1.2.2.1.4 | Реконструкция сетей электроснабжения в районе жилого дома по ул. Партизанская, 69 в с. Анисимовка Шкотовского муниципального района с установкой СТП-10/0,4кВ и строительством сетей 10/0,4кВ | L_016 | 2025 | 2025 | 0 | 0 | 0 | 0 | 0 | 0
1.2.2.2 | Модернизация, техническое перевооружение линий электропередачи, всего, в том числе:
1.2.3 | Развитие и модернизация учета электрической энергии (мощности), всего, в том числе: | 0 | 0 | 0 | 0 | 0 | 0 | 0 | 0 | 0
1.2.3.1 | «Установка приборов учета, класс напряжения 0,22 (0,4) кВ, всего, в том числе:»
1.2.3.1.1 | Установка приборов учета, класс напряжения 0,22 (0,4) кВ | L_017 | 2022 | 2022
1.2.3.1.2 | Установка приборов учета, класс напряжения 0,22 (0,4) кВ | L_018 | 2023 | 2023
1.2.3.1.3 | Установка приборов учета, класс напряжения 0,22 (0,4) кВ | L_019 | 2024 | 2024
1.2.3.1.4 | Установка приборов учета, класс напряжения 0,22 (0,4) кВ | L_020 | 2025 | 2025
1.2.3.1.5 | Установка приборов учета, класс напряжения 0,22 (0,4) кВ | L_021 | 2026 | 2026
1.2.3.2 | «Установка приборов учета, класс напряжения 6 (10) кВ, всего, в том числе:»
1.2.3.3 | «Установка приборов учета, класс напряжения 35 кВ, всего, в том числе:»
1.2.3.4 | «Установка приборов учета, класс напряжения 110 кВ и выше, всего, в том числе:»
1.2.3.5 | «Включение приборов учета в систему сбора и передачи данных, класс напряжения 0,22 (0,4) кВ, всего, в том числе:» | 0 | 0 | 0 | 0 | 0 | 0 | 0 | 0 | 0
1.2.3.6 | «Включение приборов учета в систему сбора и передачи данных, класс напряжения 6 (10) кВ, всего, в том числе:»
1.2.3.7 | «Включение приборов учета в систему сбора и передачи данных, класс напряжения 35 кВ, всего, в том числе:»
1.2.3.8 | «Включение приборов учета в систему сбора и передачи данных, класс напряжения 110 кВ и выше, всего, в том числе:»
1.2.4 | Реконструкция, модернизация, техническое перевооружение прочих объектов основных средств, всего, в том числе:
1.2.4.1 | Реконструкция прочих объектов основных средств, всего, в том числе:
1.2.4.2 | Модернизация, техническое перевооружение прочих объектов основных средств, всего, в том числе:
1.3 | Инвестиционные проекты, реализация которых обуславливается схемами и программами перспективного развития электроэнергетики, всего, в том числе:
1.3.1 | Инвестиционные проекты, предусмотренные схемой и программой развития Единой энергетической системы России, всего, в том числе:
1.3.2 | Инвестиционные проекты, предусмотренные схемой и программой развития субъекта Российской Федерации, всего, в том числе:
1.6 | Прочие инвестиционные проекты, всего, в том числе:
1.6.1. | Приобретение экскаватора колесного | L_022 | 2024 | 2024
1.6.2. | Приобретение автогидроподъемника | L_023 | 2025 | 2025
| Генеральный директор ООО "ДВЭС" |  |  | А.Е.Мацковский

## Ф14
Форма 14. Краткое описание инвестиционной программы. Обоснование необходимости реализации инвестиционных проектов
Инвестиционная программа ООО "Дальневосточные электрические сети"
полное наименование субъекта электроэнергетики
Год раскрытия информации: 2021 год
Номер группы инвести-ционных проектов | Наименование инвестиционного проекта (группы инвестиционных проектов) | Идентификатор инвестиционного проекта | Оценка полной стоимости инвестиционного проекта в прогнозных ценах соответствующих лет, млн рублей (с НДС) | Наименование документа, обосновывающего оценку полной стоимости инвестиционного проекта | Финансирование капитальных вложений в прогнозных ценах соответствующих лет итого за период реализации инвестиционной программы, млн рублей (с НДС) |  |  |  |  | Освоение капитальных вложений в прогнозных ценах соответствующих лет итого за период реализации инвестиционной программы, млн рублей (без НДС) | Принятие основных средств (нематериальных активов) к бухгалтерскому учету |  | Задачи, решаемые в рамках инвестиционного проекта | Идентификатор инвестиционного проекта, для целей реализации которого инвестиционным проектом предусматривается покупка земельного участка | Характеристики объектов инвестиционной деятельности
[15 empty] | ВЛЭП-10 кВ, км |  | ВЛЭП-0,4 кВ, км |  | КЛЭП-6,0 кВ, км |  | КЛЭП-0,4 кВ, км |  | ТП (КТП), МВА |  | Интегрированные ПУ
[5 empty] | Общий объем финансирования, в том числе за счет: | федерального бюджета | бюджетов субъектов Российской Федерации | средств, полученных от оказания услуг, реализации товаров по регулируемым государством ценам (тарифам) | иных источников финансирования |  | Год принятия к бухгалтерскому учету | Первоначальная стоимость, млн рублей |  |  | значение до | значение после | значение до | значение после | значение до, км | значение после, км | значение до | значение после | значение до | значение после | значение до | значение после
1 | 2 | 3 | 4 | 5 | 6 | 7 | 8 | 9 | 10 | 11 | 12 | 13 | 14 | 15 | 16.1.1 | 16.1.2 | 16.2.1 | 16.2.2 | 16.3.1 | 16.3.2 | 16.4.1 | 16.4.2 | 16.5.1 | 16.5.2 | 16.6.1 | 16.6.2
0 | ВСЕГО по инвестиционной программе, в том числе: | 0 | 79.9701 | 0 | 33.7036 | 0 | 0 | #REF! | #REF! | 0 | 0 | 66.6417 | 0 | 0 | 4.717 | 6.016 | 1.566 | 1.566 | 0 | 0 | 0 | 0 | 6.4 | 6.81 | 0 | 1219
1 | Приморский край | 0 | 79.9701 | 0 | 33.7036 | 0 | 0 | #REF! | #REF! | 0 | 0 | 66.6417 | 0 | 0 | 4.717 | 6.016 | 1.566 | 1.566 | 0 | 0 | 0 | 0 | 6.4 | 6.81 | 0 | 1219
1.1 | Технологическое присоединение, всего, в том числе: | 0 | 0 | 0 | 0 | 0 | 0 | 0 | 0 | 0 | 0 | 0 | 0 | 0 | 0 | 0 | 0 | 0 | 0 | 0 | 0 | 0 | 0 | 0 | 0 | 0
1.1.1 | Технологическое присоединение энергопринимающих устройств потребителей, всего, в том числе:
1.1.1.1 | Технологическое присоединение энергопринимающих устройств потребителей максимальной мощностью до 15 кВт включительно, всего
1.1.1.2 | Технологическое присоединение энергопринимающих устройств потребителей максимальной мощностью до 150 кВт включительно, всего
1.1.1.3 | Технологическое присоединение энергопринимающих устройств потребителей свыше 150 кВт, всего, в том числе:
1.1.2 | Технологическое присоединение объектов электросетевого хозяйства, всего, в том числе:
1.1.2.1 | Технологическое присоединение объектов электросетевого хозяйства, принадлежащих иным сетевым организациям и иным лицам, всего, в том числе:
1.1.2.2 | Технологическое присоединение к электрическим сетям иных сетевых организаций, всего, в том числе:
1.1.3 | Технологическое присоединение объектов по производству электрической энергии всего, в том числе:
1.1.3.1 | Наименование объекта по производству электрической энергии, всего, в том числе:
1.1.3.2 | Строительство новых объектов электросетевого хозяйства (за исключением усиления существующей электрической сети) в целях осуществления технологического присоединения объекта по производству электрической энергии, всего, в том числе:
1.1.3.3 | Строительство новых объектов электросетевого хозяйства для усиления электрической сети в целях осуществления технологического присоединения объекта по производству электрической энергии, всего, в том числе:
1.1.3.4 | Реконструкция существующих объектов электросетевого хозяйства для усиления электрической сети в целях осуществления технологического присоединения объекта по производству электрической энергии всего, в том числе:
1.1.3.5 | Наименование объекта по производству электрической энергии, всего, в том числе:
1.1.3.6 | Строительство новых объектов электросетевого хозяйства (за исключением усиления существующей электрической сети) в целях осуществления технологического присоединения объекта по производству электрической энергии, всего, в том числе:
1.1.3.7 | Строительство новых объектов электросетевого хозяйства для усиления электрической сети в целях осуществления технологического присоединения объекта по производству электрической энергии, всего, в том числе:
1.1.3.8 | Реконструкция существующих объектов электросетевого хозяйства для усиления электрической сети в целях осуществления технологического присоединения объекта по производству электрической энергии, всего, в том числе:
1.1.4 | Усиление электрической сети в целях осуществления технологического присоединения энергопринимающих устройств потребителей и (или) объектов электросетевого хозяйства всего, в том числе: | 0 | 0 | 0 | 0 | 0 | 0 | 0 | 0 | 0 | 0 | 0 | 0 | 0 | 0 | 0 | 0 | 0 | 0 | 0 | 0 | 0 | 0 | 0 | 0 | 0
1.1.5 | Строительство новых объектов электросетевого хозяйства для усиления электрической сети в целях осуществления технологического присоединения, всего, в том числе:
1.2 | Реконструкция, модернизация, техническое перевооружение всего, в том числе: | 0 | 66.2554 | 0 | 19.9889 | 0 | 0 | #REF! | #REF! | 0 | 0 | 55.2128 | 0 | 0 | 4.717 | 6.016 | 1.566 | 1.566 | 0 | 0 | 0 | 0 | 6.4 | 6.81 | 0 | 1219
1.2.1 | Реконструкция, модернизация, техническое перевооружение трансформаторных и иных подстанций, распределительных пунктов, всего, в том числе: | 0 | 20.6003 | 0 | 7.4323 | 0 | 0 | #REF! | #REF! | 0 | 0 | 17.1669 | 0 | 0 | 0 | 0 | 0 | 0 | 0 | 0 | 0 | 0 | 6.4 | 6.4 | 0 | 0
1.2.1.1 | Реконструкция трансформаторных и иных подстанций, всего, в том числе: | 0 | 20.6003 | 0 | 7.4323 | 0 | 0 | #REF! | #REF! | 0 |  | 17.1669 | 0 | 0 | 0 | 0 | 0 | 0 | 0 | 0 | 0 | 0 | 6.4 | 6.4 | 0 | 0
1.2.1.1.1 | Реконструкция РТП- 6/0,4кВ в районе ул. Кирова, 25 в г. Владивосток | L_010 | 0 | Приказ Минэнерго России от 17.01.2019 N 10, сметные расчеты | 0 | 0 | 0 | 0 | 0 | 0 | 2020 | 0 | повышение качества оказываемых услуг в сфере электроэнергетики | 0 | 0 | 0 | 0 | 0 | 0 | 0 | 0 | 0 | 6.4 | 6.4 | 0 | 0
1.2.1.1.2 | Реконструкция КТПН-803 в районе ул.Снеговая, 18 | L_011 | 7.4323 |  | 7.4323 |  |  | #REF! | #REF! | 0 | 2020 | 6.1936 | повышение качества оказываемых услуг в сфере электроэнергетики | [9 empty] | 0.063 | 0.5
1.2.1.1.3 | Строительство РП-10кВ (новое) в районе ПС Казармы | L_012 | 13.168 | [8 empty] | 10.9733 | повышение надежности оказываемых услуг в сфере электроэнергетики | [9 empty] | 0 | 0
1.2.1.2 | Модернизация, техническое перевооружение трансформаторных и иных подстанций, распределительных пунктов, всего, в том числе:
1.2.2 | Реконструкция, модернизация, техническое перевооружение линий электропередачи, всего, в том числе: | 0 | 12.5566 | 0 | 12.5566 | 0 | 0 | 10.4772 | 0 | 0 | 0 | 10.4638 | 0 | 0 | 4.717 | 6.016 | 1.566 | 1.566 | 0 | 0 | 0 | 0 | 0 | 0.41 | 0 | 0
1.2.2.1 | Реконструкция линий электропередачи, всего, в том числе: | 0 | 12.5566 | 0 | 12.5566 | 0 | 0 | 10.4772 | 0 | 0 |  | 10.4638 | 0 | 0 | 4.717 | 6.016 | 1.566 | 1.566 | 0 | 0 | 0 | 0 | 0 | 0.41 | 0 | 0
1.2.2.1.1 | Реконструкция сетей электроснабжения в д. Рождественка в Шкотовском муниципальном районе с установкой КТПН-10/0,4кВ и строительством сетей 10/0,4кВ | L_013 | 8.2709 | Приказ Минэнерго России от 17.01.2019 N 10, сметные расчеты | 8.2709 |  |  | 8.2709 | 0 | 0 | 2020 | 6.8924 | повышение надежности оказываемых услуг в сфере электроэнергетики |  | 2.651 | 3.95 | [6 empty] | 0 | 0.25
1.2.2.1.2 | Реконструкция ВЛ-6кВ от ПС "Горностай" Ф.5 до ТП-873 | L_014 | 1.0169 |  | 1.0169 |  |  | 0 |  | 0 | 2021 | 0.84742 | повышение качества оказываемых услуг в сфере электроэнергетики |  |  |  | 0.741 | 0.741
1.2.2.1.3 | Реконструкция ВЛ-6 от ПС "Горностай" Ф.17 до КТПН-874 | L_015 | 1.0625 |  | 1.0625 |  |  | 0 | 0 | 0 | 2021 | 0.88539 |  |  |  |  | 0.825 | 0.825
1.2.2.1.4 | Реконструкция сетей электроснабжения в районе жилого дома по ул. Партизанская, 69 в с. Анисимовка Шкотовского муниципального района с установкой СТП-10/0,4кВ и строительством сетей 10/0,4кВ | L_016 | 2.2063 |  | 2.2063 | 0 | 0 | 2.2063 | 0 | 0 | 2021 | 1.8386 | повышение надежности оказываемых услуг в сфере электроэнергетики | 0 | 2.066 | 2.066 | [7 empty] | 0.16 | 0 | 0
1.2.2.2 | Модернизация, техническое перевооружение линий электропередачи, всего, в том числе:
1.2.3 | Развитие и модернизация учета электрической энергии (мощности), всего, в том числе: | 0 | 33.0985 | 0 | 0 | 0 | 0 | 0 | 0 | 0 | 0 | 27.5821 | 0 | 0 | 0 | 0 | 0 | 0 | 0 | 0 | 0 | 0 | 0 | 0 | 0 | 1219
1.2.3.1 | «Установка приборов учета, класс напряжения 0,22 (0,4) кВ, всего, в том числе:» | 0 | 33.0985 | 0 | 0 | 0 | 0 | 0 | 0 | 0 |  | 27.5821 | 0 | 0 | 0 | 0 | 0 | 0 | 0 | 0 | 0 | 0 | 0 | 0 | 0 | 1219
1.2.3.1.1 | Установка приборов учета, класс напряжения 0,22 (0,4) кВ | L_017 | 9.7222 | Сметные расчеты | [6 empty] | 2022 | 8.1018 | выполнение требований законодательства Российской Федерации, предписаний органов исполнительной власти, регламентов рынков электрической энергии | [12 empty] | 347
1.2.3.1.2 | Установка приборов учета, класс напряжения 0,22 (0,4) кВ | L_018 | 7.1333 | [7 empty] | 2023 | 5.9444 | [13 empty] | 287
1.2.3.1.3 | Установка приборов учета, класс напряжения 0,22 (0,4) кВ | L_019 | 4.5374 | [7 empty] | 2024 | 3.7812 | [13 empty] | 171
1.2.3.1.4 | Установка приборов учета, класс напряжения 0,22 (0,4) кВ | L_020 | 5.5269 | [7 empty] | 2025 | 4.6058 | [13 empty] | 201
1.2.3.1.5 | Установка приборов учета, класс напряжения 0,22 (0,4) кВ | L_021 | 6.1786 | [7 empty] | 2026 | 5.1489 | [13 empty] | 213
1.2.3.2 | «Установка приборов учета, класс напряжения 6 (10) кВ, всего, в том числе:» | 0 |  | 0 |  | 0 | 0 |  | 0 |  | 0 |  | 0 | 0 | 0 | 0 | 0 | 0 | 0 | 0 | 0 | 0 | 0 | 0 | 0 | 0
1.2.3.3 | «Установка приборов учета, класс напряжения 35 кВ, всего, в том числе:» | 0 |  | 0 |  | 0 | 0 |  | 0 |  | 0 |  | 0 | 0 | 0 | 0 | 0 | 0 | 0 | 0 | 0 | 0 | 0 | 0 | 0 | 0
1.2.3.4 | «Установка приборов учета, класс напряжения 110 кВ и выше, всего, в том числе:» | 0 |  | 0 |  | 0 | 0 |  | 0 |  | 0 |  | 0 | 0 | 0 | 0 | 0 | 0 | 0 | 0 | 0 | 0 | 0 | 0 | 0 | 0
1.2.3.5 | «Включение приборов учета в систему сбора и передачи данных, класс напряжения 0,22 (0,4) кВ, всего, в том числе:» | 0 | 0 | 0 | 0 | 0 | 0 | 0 | 0 | 0 | 0 | 0 | 0 | 0 | 0 | 0 | 0 | 0 | 0 | 0 | 0 | 0 | 0 | 0 | 0 | 0
1.2.3.6 | «Включение приборов учета в систему сбора и передачи данных, класс напряжения 6 (10) кВ, всего, в том числе:»
1.2.3.7 | «Включение приборов учета в систему сбора и передачи данных, класс напряжения 35 кВ, всего, в том числе:»
1.2.3.8 | «Включение приборов учета в систему сбора и передачи данных, класс напряжения 110 кВ и выше, всего, в том числе:»
1.2.4 | Реконструкция, модернизация, техническое перевооружение прочих объектов основных средств, всего, в том числе:
1.2.4.1 | Реконструкция прочих объектов основных средств, всего, в том числе:
1.2.4.2 | Модернизация, техническое перевооружение прочих объектов основных средств, всего, в том числе:
1.3 | Инвестиционные проекты, реализация которых обуславливается схемами и программами перспективного развития электроэнергетики, всего, в том числе:
1.3.1 | Инвестиционные проекты, предусмотренные схемой и программой развития Единой энергетической системы России, всего, в том числе:
1.3.2 | Инвестиционные проекты, предусмотренные схемой и программой развития субъекта Российской Федерации, всего, в том числе:
1.6 | Прочие инвестиционные проекты, всего, в том числе: |  | 13.7147 | 0 | 13.7147 | 0 | 0 | 0 | 0 | 0 |  | 11.4289 | 0 | 0 | 0 | 0 | 0 | 0 | 0 | 0 | 0 | 0 | 0 | 0 | 0 | 2
1.6.1. | Приобретение экскаватора колесного | L_022 | 7.5743 | Коммерческое предложение | 7.5743 |  |  | 0 | 0 | 0 | 2024 | 6.3119 | обеспечение текущей деятельности в сфере электроэнергетики, в том числе развитие информационной инфраструктуры, хозяйственное обеспечение деятельности | [12 empty] | 1
1.6.2. | Приобретение автогидроподъемника | L_023 | 6.1404 |  | 6.1404 |  |  | 0 | 0 | 0 | 2025 | 5.117 | [13 empty] | 1
| Генеральный директор ООО "ДВЭС" |  |  | А.Е.Мацковский
1) Вместо слов «Факт (Предложение по корректировке утвержденного плана)» указывается слово «Факт», если год, в отношении которого заполняется столбец, будет завершен по состоянию на плановую дату раскрытия сетевой организацией информации об инвестиционной программе (о проекте инвестиционной программы и (или) проекте изменений, вносимых в инвестиционную программу) и обосновывающих ее материалах, либо в противном случае – слова «Предложение по корректировке утвержденного плана».
2) Вместо слов «План (Утвержденный план)» указывается слово «План», если на год, в отношении которого заполняется столбец, отсутствует утвержденная инвестиционная программа сетевой организации, либо в противном случае – слова «Утвержденный план».
3) Словосочетания вида «год N», «год (N-1)», «год (N+1)» в различных падежах заменяются указанием года (четыре цифры и слово «год» в соответствующем падеже), который определяется как первый год реализации инвестиционной программы (проекта инвестиционной программы и (или) изменений, вносимых в утвержденную инвестиционную программу) плюс или минус количество лет, равных числу указанному в словосочетании соответственно после знака «+» или «-».
4) «год X» заменяется указанием года (четыре цифры и слово «год» в соответствующем падеже), который определяется как год, в котором сетевой организацией раскрывается информация об инвестиционной программе (о проекте инвестиционной программе и (или) изменений, вносимых в инвестиционную программу).

## Ф17
Приложение № 17
к приказу Минэнерго России
от «__» _____ 2016 г. №___
Форма 17. Краткое описание инвестиционной программы. Индексы-дефляторы инвестиций в основной капитал (капитальных вложений)
Инвестиционная программа ООО "Дальневосточные электрические сети"
полное наименование субъекта электроэнергетики
Год раскрытия информации: 2021 год
№ п/п | Наименование | Наименование документа - источника данных | Реквизиты документа | Годы
|  |  |  | 2022 | 2023 | 2024 | 2025 | 2026
1 | 2 | 3 | 4 | 5.5 | 5.6 | 5.7 | 5.8 | 5.9
1 | Индексы- дефляторы, предусмотренные прогнозом социально-экономического развития Российской Федерации на среднесрочный период (в %, к предыдущему году) | Прогноз социально-экономического развития Российской Федерации на 2021 год и на плановый период 2022 и 2023 годов 26 сентября 2020 | 2020-09-26 | 1.048 | 1.047 | 1.047 | 1.047 | 1.047
2 | Наименование индексов-дефляторов, отражающих повышение эффективности инвестиционной деятельности (в %, к предыдущему году) | нд | нд | нд | нд | нд | нд | нд
3 | Наименование индексов-дефляторов, отражающих повышение эффективности инвестиционной деятельности (в %, к предыдущему году) | нд | нд | нд | нд | нд | нд | нд
… | …
Генеральный директор ООО "ДВЭС" |  |  | А.Е.Мацковский

## Ф 18
Форма 18. Значения целевых показателей, установленные для целей формирования инвестиционной программы
Инвестиционная программа ООО "Дальневосточные электрические сети"
полное наименование субъекта электроэнергетики
Год раскрытия информации: 2021 год
Наименование субъекта Российской Федерации Приморский край
№ п/п | Наименование целевого показателя | Единицы измерения | Значения целевых показателей, годы
|  |  | год 2022 | год 2023 | год 2024 | год 2025 | год 2026
1 | 2 | 3 | 5 | 6
1 | характеризующих развитие электрической сети и (или) усиление существующей электрической сети, связанное с подключением новых потребителей
1.1. | показатель увеличения протяженности линий электропередачи в рамках осуществления технологического присоединения к электрическим сетям ; | км | 0 | 0 | 0 | 0 | 0
2 | характеризующих замещение (обновление) электрической сети и (или) повышение экономической эффективности (мероприятия, направленные на снижение эксплуатационных затрат) оказания услуг в сфере электроэнергетики:
2.1. | показатель замены силовых трансформаторов ; | МВА | 0 | 0 | 0
2.2. | показатель замены выключателей; | ВЗ | 10 | 0 | 0
2.3. | показатель увеличения протяженности линий электропередачи, не связанного с осуществлением технологического присоединения к электрическим сетям ; | км | 0 | 1.299 | 1.567 | 0 | 0
2.4. | показатель оценки изменения доли полезного отпуска электрической энергии, который формируется посредством приборов учета электрической энергии, включенных в систему сбора и передачи данных ; | ед.
2.4. | показатель установки интегрированных приборов учета | ед. | 347 | 287 | 171 | 201 | 213
Генеральный директор ООО "ДВЭС" |  |  | Ю.С.Игнатов

## ФП
Приложение № 1
к приказу Минэнерго России
от 13.04.2017 № 310
[7 empty] | Форма № |  | Финансовый план субъекта электроэнергетики
Инвестиционная программа |  |  | ООО "Дальневосточные электрические сети"
полное наименование субъекта электроэнергетики
|  |  | Субъект Российской Федерации: | Приморский край
|  |  |  | Год раскрытия (предоставления) информации: | 2021 | год
Утвержденные плановые значения показателей приведены в соответствии
с
реквизиты решения органа исполнительной власти, утвердившего инвестиционную программу
1. Финансово-экономическая модель деятельности субъекта электроэнергетики
№ п/п |  | Показатель |  |  |  |  | Ед. изм. | 2019 | 2020 | 2021 | 2022 |  | 2023 |  | 2024 |  | 2025 |  | 2026 |  | Итого за период реализации инвестиционной программы
[8 empty] | Факт | Факт | Прогноз (Факт) | Утвержденный план | Факт | Утвержденный план | Предложение по корректировке утвержденного плана | Утвержденный план | Предложение по корректировке утвержденного плана | Утвержденный план | Предложение по корректировке утвержденного плана | Утвержденный план | Предложение по корректировке утвержденного плана | План (Утвержденный план) | Предложение по корректировке утвержденного плана
1 |  | 2 |  |  |  |  | 3 | 4 | 5 | 6 | 7 | 8 | 9 | 10 | 11 | 12 | 11 | 12 | 11 | 12 | 13 | 14
БЮДЖЕТ ДОХОДОВ И РАСХОДОВ
I |  | Выручка от реализации товаров (работ, услуг) всего, в том числе *: |  |  |  |  | млн рублей | 115.622 | 121.5224 | 93.5359 | 98.7837 | 0 | 104.241 | 0 | 110.0331 | 0 | 116.1834 | 0 | 122.7169 | 0 | 551.9582 | 0
1.1 |  | Производство и поставка электрической энергии и мощности всего, в том числе: |  |  |  |  | 3: млн рублей
1.1.1 |  | производство и поставка электрической энергии на оптовом рынке электрической энергии и мощности |  |  |  |  | 3: млн рублей
1.1.2 |  | производство и поставка электрической мощности на оптовом рынке электрической энергии и мощности |  |  |  |  | 3: млн рублей
1.1.3 |  | производство и поставка электрической энергии (мощности) на розничных рынках электрической энергии |  |  |  |  | 3: млн рублей
1.2 |  | Производство и поставка тепловой энергии (мощности) |  |  |  |  | 3: млн рублей
1.3 |  | Оказание услуг по передаче электрической энергии |  |  |  |  | млн рублей | 85.082 | 91.6907 | 93.5359 | 98.7837 |  | 104.241 |  | 110.0331 |  | 116.1834 |  | 122.7169 |  | 551.9582 | 0
1.4 |  | Оказание услуг по передаче тепловой энергии, теплоносителя |  |  |  |  | 3: млн рублей
1.5 |  | Оказание услуг по технологическому присоединению |  |  |  |  | 3: млн рублей; 4: 11.301; 5: 20.0317; 13: 0; 14: 0
1.6 |  | Реализация электрической энергии и мощности |  |  |  |  | 3: млн рублей
1.7 |  | Реализации тепловой энергии (мощности) |  |  |  |  | 3: млн рублей
1.8 |  | Оказание услуг по оперативно-диспетчерскому управлению в электроэнергетике всего, в том числе: |  |  |  |  | 3: млн рублей
1.8.1 |  | в части управления технологическими режимами |  |  |  |  | 3: млн рублей
1.8.2 |  | в части обеспечения надежности |  |  |  |  | 3: млн рублей
1.9 |  | Прочая деятельность |  |  |  |  | 3: млн рублей; 4: 19.239; 5: 9.8; 13: 0; 14: 0
II |  | Себестоимость товаров (работ, услуг), коммерческие и управленческие расходы всего, в том числе: |  |  |  |  | млн рублей | 88.147 | 83.8647 | 83.8737 | 92.1577 | 0 | 98.139 | 0 | 104.4329 | 0 | 111.0615 | 0 | 118.0487 | 0 | 523.8398 | 0
2.1 |  | Производство и поставка электрической энергии и мощности всего, в том числе: |  |  |  |  | 3: млн рублей
2.1.1 |  | производство и поставка электрической энергии на оптовом рынке электрической энергии и мощности |  |  |  |  | 3: млн рублей
2.1.2 |  | производство и поставка электрической мощности на оптовом рынке электрической энергии и мощности |  |  |  |  | 3: млн рублей
2.1.3 |  | производство и поставка электрической энергии (мощности) на розничных рынках электрической энергии |  |  |  |  | 3: млн рублей
2.2 |  | Производство и поставка тепловой энергии (мощности) |  |  |  |  | 3: млн рублей
2.3 |  | Оказание услуг по передаче электрической энергии |  |  |  |  | млн рублей | 79.196 | 80.0927 | 83.8737 | 88.6577 |  | 93.639 |  | 98.9329 |  | 104.5615 |  | 110.5487 |  | 496.3398 | 0
2.4 |  | Оказание услуг по передаче тепловой энергии, теплоносителя |  |  |  |  | 3: млн рублей
2.5 |  | Оказание услуг по технологическому присоединению |  |  |  |  | млн рублей | 1.801 | 1.772 |  | 3.5 |  | 4.5 |  | 5.5 |  | 6.5 |  | 7.5 |  | 27.5 | 0
2.6 |  | Реализация электрической энергии и мощности |  |  |  |  | 3: млн рублей
2.7 |  | Реализации тепловой энергии (мощности) |  |  |  |  | 3: млн рублей
2.8 |  | Оказание услуг по оперативно-диспетчерскому управлению в электроэнергетике всего, в том числе: |  |  |  |  | 3: млн рублей
2.8.1 |  | в части управления технологическими режимами |  |  |  |  | 3: млн рублей
2.8.2 |  | в части обеспечения надежности |  |  |  |  | 3: млн рублей
2.9 |  | Прочая деятельность |  |  |  |  | 3: млн рублей; 4: 7.15; 5: 2; 13: 0; 14: 0
II.I |  | Материальные расходы всего, в том числе: |  |  |  |  | млн рублей | 8.885 | 31.5897 | 29.1377 | 30.5363 | 0 | 31.9715 | 0 | 33.4741 | 0 | 35.0474 | 0 | 36.6947 | 0 | 167.724 | 0
2.1.1 |  | расходы на топливо на технологические цели |  |  |  |  | 3: млн рублей
2.1.2 |  | покупная энергия, в том числе: |  |  |  |  | 3: млн рублей
2.1.2.1 |  | покупная электрическая энергия (мощность) всего, в том числе: |  |  |  |  | 3: млн рублей
2.1.2.1.1 |  | на технологические цели, включая энергию на компенсацию потерь при ее передаче |  |  |  |  | млн рублей | 4.812 | 17.8867 | 15.0697 | 15.793 |  | 16.5353 |  | 17.3124 |  | 18.1261 |  | 18.9781 |  | 86.7449 | 0
2.1.2.1.2 |  | для последующей перепродажи |  |  |  |  | 3: млн рублей
2.1.2.2 |  | покупная тепловая энергия (мощность) |  |  |  |  | 3: млн рублей
2.1.3 |  | сырье, материалы, запасные части, инструменты |  |  |  |  | млн рублей | 3.782 | 13.332 | 13.687 | 14.344 |  | 15.0181 |  | 15.724 |  | 16.463 |  | 17.2368 |  | 78.7859 | 0
2.1.4 |  | прочие материальные расходы |  |  |  |  | млн рублей | 0.291 | 0.371 | 0.381 | 0.39929 |  | 0.41805 |  | 0.4377 |  | 0.45828 |  | 0.47981 |  | 2.1931 | 0
II.II |  | Работы и услуги производственного характера всего, в том числе: |  |  |  |  | млн рублей | 35.329 | 6.444 | 6.616 | 6.9336 | 0 | 7.2594 | 0 | 7.6006 | 0 | 7.9579 | 0 | 8.3319 | 0 | 38.0834 | 0
2.2.1 |  | услуги по передаче электрической энергии по единой (национальной) общероссийской электрической сети |  |  |  |  | 3: млн рублей
2.2.2 |  | услуги по передаче электрической энергии по сетям территориальной сетевой организации |  |  |  |  | 3: млн рублей
2.2.3 |  | услуги по передаче тепловой энергии, теплоносителя |  |  |  |  | 3: млн рублей
2.2.4 |  | услуги инфраструктурных организаций ***** |  |  |  |  | 3: млн рублей
2.2.5 |  | прочие услуги производственного характера |  |  |  |  | млн рублей | 35.329 | 6.444 | 6.616 | 6.9336 |  | 7.2594 |  | 7.6006 |  | 7.9579 |  | 8.3319 |  | 38.0834 | 0
II.III |  | Расходы на оплату труда с учетом страховых взносов |  |  |  |  | млн рублей | 17.675 | 18.078 | 16.406 | 17.1935 |  | 18.0016 |  | 18.8477 |  | 19.7335 |  | 20.661 |  | 94.4372 | 0
II.IV |  | Амортизация основных средств и нематериальных активов |  |  |  |  | млн рублей | 1.848 | 1.366 | 5.293 | 5.5471 |  | 5.8078 |  | 6.0807 |  | 6.3665 |  | 6.6658 |  | 30.4679 | 0
II.V |  | Налоги и сборы всего, в том числе: |  |  |  |  | млн рублей | 0.145 | 0.269 | 0.269 | 0.28191 |  | 0.29516 |  | 0.30903 |  | 0.32356 |  | 0.33877 |  | 1.5484 | 0
2.5.1 |  | налог на имущество организации |  |  |  |  | млн рублей | 0.098 | 0.267 | 0.267 | 0.27982 |  | 0.29297 |  | 0.30674 |  | 0.32115 |  | 0.33625 |  | 1.5369 | 0
2.5.2 |  | прочие налоги и сборы |  |  |  |  | млн рублей | 0.047 | 0.002 | 0.002 | 0.002096 |  | 0.0021945 |  | 0.0022977 |  | 0.0024056 |  | 0.0025187 |  | 0.011513 | 0
II.VI |  | Прочие расходы всего, в том числе: |  |  |  |  | млн рублей | 25.288 | 24.344 | 24.537 | 25.7148 |  | 26.9234 |  | 28.1888 |  | 29.5136 |  | 30.9008 |  | 141.2413 | 0
2.6.1 |  | работы и услуги непроизводственного характера |  |  |  |  | млн рублей | 2.62 | 7.23 | 7.423 | 7.7793 |  | 8.1449 |  | 8.5277 |  | 8.9285 |  | 9.3482 |  | 42.7287 | 0
2.6.2 |  | арендная плата, лизинговые платежи |  |  |  |  | млн рублей | 21.633 | 17.096 | 17.096 | 17.9166 |  | 18.7587 |  | 19.6403 |  | 20.5634 |  | 21.5299 |  | 98.409 | 0
2.6.3 |  | иные прочие расходы |  |  |  |  | млн рублей | 1.035 | 0.018 | 0.018 | 0.018864 |  | 0.019751 |  | 0.020679 |  | 0.021651 |  | 0.022668 |  | 0.10361 | 0
II.VII |  | Иные сведения: |  |  |  |  | 3: млн рублей
2.7.1 |  | Расходы на ремонт |  |  |  |  | млн рублей | 38 | 19.777 | 20.303 | 21.2775 |  | 22.2776 |  | 23.3246 |  | 24.4209 |  | 25.5687 |  | 116.8693 | 0
2.7.2 |  | Коммерческие расходы |  |  |  |  | 3: млн рублей
2.7.3 |  | Управленческие расходы |  |  |  |  | 3: млн рублей
III |  | Прибыль (убыток) от продаж (строка I - строка II) всего, в том числе: |  |  |  |  | млн рублей | 27.475 | 37.6577 | 9.6622 | 6.626 | 0 | 6.102 | 0 | 5.6002 | 0 | 5.122 | 0 | 4.6682 | 0 | 28.1184 | 0
3.1 |  | Производство и поставка электрической энергии и мощности всего, в том числе: |  |  |  |  | 3: млн рублей
3.1.1 |  | производство и поставка электрической энергии на оптовом рынке электрической энергии и мощности |  |  |  |  | 3: млн рублей
3.1.2 |  | производство и поставка электрической мощности на оптовом рынке электрической энергии и мощности |  |  |  |  | 3: млн рублей
3.1.3 |  | производство и поставка электрической энергии (мощности) на розничных рынках электрической энергии |  |  |  |  | 3: млн рублей
3.2 |  | Производство и поставка тепловой энергии (мощности) |  |  |  |  | 3: млн рублей
3.3 |  | Оказание услуг по передаче электрической энергии |  |  |  |  | млн рублей | 5.886 | 11.598 | 9.6622 | 10.126 |  | 10.602 |  | 11.1002 |  | 11.622 |  | 12.1682 |  | 55.6184 | 0
3.4 |  | Оказание услуг по передаче тепловой энергии, теплоносителя |  |  |  |  | 3: млн рублей
3.5 |  | Оказание услуг по технологическому присоединению |  |  |  |  | млн рублей | 9.5 | 18.2597 | 0 | -3.5 |  | -4.5 |  | -5.5 |  | -6.5 |  | -7.5 |  | -27.5 | 0
3.6 |  | Реализация электрической энергии и мощности |  |  |  |  | 3: млн рублей
3.7 |  | Реализации тепловой энергии (мощности) |  |  |  |  | 3: млн рублей
3.8 |  | Оказание услуг по оперативно-диспетчерскому управлению в электроэнергетике всего, в том числе: |  |  |  |  | 3: млн рублей
3.8.1 |  | в части управления технологическими режимами |  |  |  |  | 3: млн рублей
3.8.2 |  | в части обеспечения надежности |  |  |  |  | 3: млн рублей
3.9 |  | Прочая деятельность |  |  |  |  | млн рублей | 12.089 | 7.8 | 0 | 0 | 0 | 0 | 0 | 0 | 0 | 0 | 0 | 0 | 0 | 0 | 0
IV |  | Прочие доходы и расходы (сальдо) (строка 4.1 - строка 4.2) |  |  |  |  | млн рублей | -1.012 | -4.767 | 0 | 0 | 0 | 0 | 0 | 0 | 0 | 0 | 0 | 0 | 0 | 0 | 0
4.1 |  | Прочие доходы всего, в том числе: |  |  |  |  | млн рублей | 0.018 | 0 | 0 | 0 |  | 0 |  | 0 |  | 0 |  | 0 |  | 0 | 0
4.1.1 |  | доходы от участия в других организациях |  |  |  |  | 3: млн рублей
4.1.2 |  | проценты к получению |  |  |  |  | 3: млн рублей
4.1.3 |  | восстановление резервов всего, в том числе: |  |  |  |  | 3: млн рублей
4.1.3.1 |  | по сомнительным долгам |  |  |  |  | 3: млн рублей
4.1.4 |  | прочие внереализационные доходы |  |  |  |  | 3: млн рублей; 4: 0.018; 13: 0; 14: 0
4.2 |  | Прочие расходы всего, в том числе: |  |  |  |  | млн рублей | 1.03 | 4.767 | 0 | 0 |  | 0 |  | 0 |  | 0 |  | 0 |  | 0 | 0
4.2.1 |  | расходы, связанные с персоналом |  |  |  |  | 3: млн рублей
4.2.2 |  | проценты к уплате |  |  |  |  | 3: млн рублей
4.2.3 |  | создание резервов всего, в том числе: |  |  |  |  | 3: млн рублей
4.2.3.1 |  | по сомнительным долгам |  |  |  |  | 3: млн рублей; 5: 4.767; 10: 4.767; 13: 0; 14: 4.767
4.2.4 |  | прочие внереализационные расходы |  |  |  |  | 3: млн рублей; 4: 1.03; 8: 1.03; 13: 0; 14: 1.03
V |  | Прибыль (убыток) до налогообложения (строка III + строка IV) всего, в том числе: |  |  |  |  | млн рублей | 26.463 | 32.8907 | 9.6622 | 6.626 | 0 | 6.102 | 0 | 5.6002 | 0 | 5.122 | 0 | 4.6682 | 0 | 28.1184 | 0
5.1 |  | Производство и поставка электрической энергии на оптовом рынке электрической энергии и мощности |  |  |  |  | 3: млн рублей
5.1.1 |  | производство и поставка электрической энергии на оптовом рынке электрической энергии и мощности |  |  |  |  | 3: млн рублей
5.1.2 |  | производство и поставка электрической мощности на оптовом рынке электрической энергии и мощности |  |  |  |  | 3: млн рублей
5.1.3 |  | производство и поставка электрической энергии (мощности) на розничных рынках электрической энергии |  |  |  |  | 3: млн рублей
5.2 |  | Производство и поставка тепловой энергии (мощности) |  |  |  |  | 3: млн рублей
5.3 |  | Оказание услуг по передаче электрической энергии |  |  |  |  | млн рублей | 5.631 | 7.231 | 9.6622 | 10.126 |  | 10.602 |  | 11.1002 |  | 11.622 |  | 12.1682 |  | 55.6184 | 0
5.4 |  | Оказание услуг по передаче тепловой энергии, теплоносителя |  |  |  |  | 3: млн рублей
5.5 |  | Оказание услуг по технологическому присоединению |  |  |  |  | млн рублей | 8.768 | 18.2597 | 0 | -3.5 |  | -4.5 |  | -5.5 |  | -6.5 |  | -7.5 |  | -27.5 | 0
5.6 |  | Реализация электрической энергии и мощности |  |  |  |  | 3: млн рублей
5.7 |  | Реализации тепловой энергии (мощности) |  |  |  |  | 3: млн рублей
5.8 |  | Оказание услуг по оперативно-диспетчерскому управлению в электроэнергетике всего, в том числе: |  |  |  |  | 3: млн рублей
5.8.1 |  | в части управления технологическими режимами |  |  |  |  | 3: млн рублей
5.8.2 |  | в части обеспечения надежности |  |  |  |  | 3: млн рублей
5.9 |  | Прочая деятельность |  |  |  |  | млн рублей | 12.064 | 7.8 | 0 | 0 |  | 0 |  | 0 |  | 0 |  | 0 |  | 0 | 0
VI |  | Налог на прибыль всего, в том числе: |  |  |  |  | млн рублей | 4.346 | 6.5781 | 1.9324 | 1.3252 | 0 | 1.2204 | 0 | 1.12 | 0 | 1.0244 | 0 | 0.93364 | 0 | 5.6237
6.1 |  | Производство и поставка электрической энергии и мощности всего, в том числе: |  |  |  |  | 3: млн рублей
6.1.1 |  | производство и поставка электрической энергии на оптовом рынке электрической энергии и мощности |  |  |  |  | 3: млн рублей
6.1.2 |  | производство и поставка электрической мощности на оптовом рынке электрической энергии и мощности |  |  |  |  | 3: млн рублей
6.1.3 |  | производство и поставка электрической энергии (мощности) на розничных рынках электрической энергии |  |  |  |  | 3: млн рублей
6.2 |  | Производство и поставка тепловой энергии (мощности); |  |  |  |  | 3: млн рублей
6.3 |  | Оказание услуг по передаче электрической энергии; |  |  |  |  | млн рублей |  | 1.4462 | 1.9324 | 2.0252 |  | 2.1204 |  | 2.22 |  | 2.3244 |  | 2.4336 |  | 11.1237 | 0
6.4 |  | Оказание услуг по передаче тепловой энергии, теплоносителя; |  |  |  |  | 3: млн рублей
6.5 |  | Оказание услуг по технологическому присоединению; |  |  |  |  | 3: млн рублей; 5: 3.6519; 13: 0; 14: 0
6.6 |  | Реализация электрической энергии и мощности; |  |  |  |  | 3: млн рублей
6.7 |  | Реализации тепловой энергии (мощности); |  |  |  |  | 3: млн рублей
6.8 |  | Оказание услуг по оперативно-диспетчерскому управлению в электроэнергетике всего, в том числе: |  |  |  |  | 3: млн рублей
6.8.1 |  | в части управления технологическими режимами |  |  |  |  | 3: млн рублей
6.8.2 |  | в части обеспечения надежности |  |  |  |  | 3: млн рублей
6.9 |  | Прочая деятельность; |  |  |  |  | 3: млн рублей; 5: 1.56; 10: 0; 13: 0; 14: 0
VII |  | Чистая прибыль (убыток) всего, в том числе: |  |  |  |  | млн рублей | 22.117 | 26.3125 | 7.7298 | 4.6008 | 0 | 3.9816 | 0 | 3.3802 | 0 | 2.7976 | 0 | 2.2345 | 0 | 11.3799 | 0
7.1 |  | Производство и поставка электрической энергии и мощности всего, в том числе: |  |  |  |  | 3: млн рублей
7.1.1 |  | производство и поставка электрической энергии на оптовом рынке электрической энергии и мощности |  |  |  |  | 3: млн рублей
7.1.2 |  | производство и поставка электрической мощности на оптовом рынке электрической энергии и мощности |  |  |  |  | 3: млн рублей
7.1.3 |  | производство и поставка электрической энергии (мощности) на розничных рынках электрической энергии |  |  |  |  | 3: млн рублей
7.2 |  | Производство и поставка тепловой энергии (мощности) |  |  |  |  | 3: млн рублей
7.3 |  | Оказание услуг по передаче электрической энергии |  |  |  |  | 3: млн рублей; 5: 5.7848; 6: 7.7298; 7: 8.1008; 9: 8.4816; 11: 8.8802; 11: 9.2976; 11: 9.7345; 13: 44.4947
7.4 |  | Оказание услуг по передаче тепловой энергии, теплоносителя |  |  |  |  | 3: млн рублей
7.5 |  | Оказание услуг по технологическому присоединению |  |  |  |  | 3: млн рублей; 5: 14.6077; 6: 0; 7: -3.5; 9: -4.5; 11: -5.5; 11: -6.5; 11: -7.5; 13: -27.5
7.6 |  | Реализация электрической энергии и мощности |  |  |  |  | 3: млн рублей
7.7 |  | Реализации тепловой энергии (мощности) |  |  |  |  | 3: млн рублей
7.8 |  | Оказание услуг по оперативно-диспетчерскому управлению в электроэнергетике всего, в том числе: |  |  |  |  | 3: млн рублей
7.8.1 |  | в части управления технологическими режимами |  |  |  |  | 3: млн рублей
7.8.2 |  | в части обеспечения надежности |  |  |  |  | 3: млн рублей
7.9 |  | Прочая деятельность |  |  |  |  | млн рублей |  | 6.24 | 0 | 0 |  | 0 | 0 | 0 | 0 | 0 | 0 | 0 | 0 | 0
VIII |  | Направления использования чистой прибыли |  |  |  |  | млн рублей | 22.117 | 8.694 | 7.73 | 8.101 | 0 | 8.482 | 0 | 8.88 | 0 | 9.298 | 0 | 9.735 | 0 | 44.496 | 0
8.1 |  | На инвестиции |  |  |  |  | млн рублей | 22.117 | 8.694 | 7.73 | 8.101 |  | 8.482 |  | 8.88 |  | 9.298 |  | 9.735 |  | 44.496 | 0
8.2 |  | Резервный фонд |  |  |  |  | 3: млн рублей
8.3 |  | Выплата дивидендов |  |  |  |  | 3: млн рублей
8.4 |  | Остаток на развитие |  |  |  |  | 3: млн рублей
IX |  | Иные сведения: | bar: 3
9.1 |  | Прибыль до налогообложения без учета процентов к уплате и амортизации (строка V + строка 4.2.2 + строка II.IV) |  |  |  |  | млн рублей | 28.311 | 34.2567 | 14.9552 | 12.1731 |  | 11.9097 |  | 11.681 |  | 11.4885 |  | 11.3339 |  | 58.5862 | 0
9.2 |  | Долг (кредиты и займы) на начало периода всего, в том числе: |  |  |  |  | 3: млн рублей
9.2.1 |  | краткосрочные кредиты и займы на начало периода |  |  |  |  | 3: млн рублей
9.3 |  | Долг (кредиты и займы) на конец периода, в том числе |  |  |  |  | 3: млн рублей
9.3.1 |  | краткосрочные кредиты и займы на конец периода |  |  |  |  | 3: млн рублей
9.4 |  | Отношение долга (кредиты и займы) на конец периода (строка 9.3) к прибыли до налогообложения без учета процентов к уплате и амортизации (строка 9.1) | bar: 3
БЮДЖЕТ ДВИЖЕНИЯ ДЕНЕЖНЫХ СРЕДСТВ
X |  | Поступления от текущих операций всего, в том числе: |  |  |  |  | млн рублей | 136.4408 | 145.8269 | 112.2431 | 118.5404 | 0 | 125.0892 | 0 | 132.0398 | 0 | 139.4201 | 0 | 147.2603 | 0 | 662.3498 | 0
10.1 |  | Производство и поставка электрической энергии и мощности всего, в том числе: |  |  |  |  | 3: млн рублей
10.1.1 |  | производство и поставка электрической энергии на оптовом рынке электрической энергии и мощности |  |  |  |  | 3: млн рублей
10.1.2 |  | производство и поставка электрической мощности на оптовом рынке электрической энергии и мощности |  |  |  |  | 3: млн рублей
10.1.3 |  | производство и поставка электрической энергии (мощности) на розничных рынках электрической энергии |  |  |  |  | 3: млн рублей
10.2 |  | Производство и поставка тепловой энергии (мощности) |  |  |  |  | 3: млн рублей
10.3 |  | Оказание услуг по передаче электрической энергии |  |  |  |  | млн рублей | 92.259 | 110.0289 | 112.2431 | 118.5404 | 0 | 125.0892 | 0 | 132.0398 | 0 | 139.4201 | 0 | 147.2603 | 0 | 662.3498 | 0
10.4 |  | Оказание услуг по передаче тепловой энергии, теплоносителя |  |  |  |  | 3: млн рублей
10.5 |  | Оказание услуг по технологическому присоединению |  |  |  |  | млн рублей | 21.095 | 24.038 | 0 | 0 | 0 | 0 | 0 | 0 | 0 | 0 | 0 | 0 | 0 | 0 | 0
10.6 |  | Реализация электрической энергии и мощности |  |  |  |  | 3: млн рублей
10.7 |  | Реализации тепловой энергии (мощности) |  |  |  |  | 3: млн рублей
10.8 |  | Оказание услуг по оперативно-диспетчерскому управлению в электроэнергетике всего, в том числе: |  |  |  |  | 3: млн рублей
10.8.1 |  | в части управления технологическими режимами |  |  |  |  | 3: млн рублей
10.8.2 |  | в части обеспечения надежности |  |  |  |  | 3: млн рублей
10.9 |  | Поступления денежных средств за счет средств бюджетов бюджетной системы Российской Федерации (субсидия) всего, в том числе: |  |  |  |  | 3: млн рублей
10.9.1 |  | за счет средств федерального бюджета |  |  |  |  | 3: млн рублей
10.9.2 |  | за счет средств консолидированного бюджета субъекта Российской Федерации |  |  |  |  | 3: млн рублей
10.10 |  | Прочая деятельность |  |  |  |  | млн рублей | 23.0868 | 11.76 | 0 | 0 | 0 | 0 | 0 | 0 | 0 | 0 | 0 | 0 | 0 | 0 | 0
XI |  | Платежи по текущим операциям всего, в том числе: |  |  |  |  | млн рублей | 87.4094 | 99.7784 | 90.9563 | 94.6222 | 0 | 98.9023 | 0 | 103.393 | 0 | 108.1042 | 0 | 113.0462 | 0 | 518.0678 | 0
11.1 |  | Оплата поставщикам топлива |  |  |  |  | 3: млн рублей
11.2 |  | Оплата покупной энергии всего, в том числе: |  |  |  |  | млн рублей | 4.732 | 21.4641 | 18.0836 | 18.9516 | 0 | 19.8423 | 0 | 20.7749 | 0 | 21.7514 | 0 | 22.7737 | 0 | 104.0939 | 0
11.2.1 |  | на оптовом рынке электрической энергии и мощности |  |  |  |  | 3: млн рублей
11.2.2 |  | на розничных рынках электрической энергии |  |  |  |  | 3: млн рублей
11.2.3 |  | на компенсацию потерь |  |  |  |  | млн рублей | 4.732 | 21.4641 | 18.0836 | 18.9516 | 0 | 19.8423 | 0 | 20.7749 | 0 | 21.7514 | 0 | 22.7737 | 0 | 104.0939 | 0
11.3 |  | Оплата услуг по передаче электрической энергии по единой (национальной) общероссийской электрической сети |  |  |  |  | 3: млн рублей
11.4 |  | Оплата услуг по передаче электрической энергии по сетям территориальных сетевых организаций |  |  |  |  | 3: млн рублей
11.5 |  | Оплата услуг по передаче тепловой энергии, теплоносителя |  |  |  |  | 3: млн рублей
11.6 |  | Оплата труда |  |  |  |  | млн рублей | 13.6044 | 13.8637 | 12.658 | 13.2656 |  | 13.8891 |  | 14.5419 |  | 15.2253 |  | 15.9409 |  | 72.8627 | 0
11.7 |  | Страховые взносы |  |  |  |  | млн рублей | 4.0706 | 4.2143 | 3.748 | 3.9279 |  | 4.1125 |  | 4.3058 |  | 4.5082 |  | 4.7201 |  | 21.5745 | 0
11.8 |  | Оплата налогов и сборов всего, в том числе: |  |  |  |  | млн рублей | 4.491 | 6.8471 | 2.2014 | 1.6071 | 0 | 1.5156 | 0 | 1.4291 | 0 | 1.3479 | 0 | 1.2724 | 0 | 7.1721 | 0
11.8.1 |  | налог на прибыль |  |  |  |  | млн рублей | 4.346 | 6.5781 | 1.9324 | 1.3252 | 0 | 1.2204 | 0 | 1.12 | 0 | 1.0244 | 0 | 0.93364 | 0 | 5.6237 | 0
11.9 |  | Оплата сырья, материалов, запасных частей, инструментов |  |  |  |  | млн рублей | 5.127 | 15.9984 | 16.4244 | 17.2128 | 0 | 18.0218 | 0 | 18.8688 | 0 | 19.7556 | 0 | 20.6841 | 0 | 94.5431 | 0
11.10 |  | Оплата прочих услуг производственного характера |  |  |  |  | млн рублей | 24.6896 | 7.7328 | 7.9392 | 8.3203 | 0 | 8.7113 | 0 | 9.1208 | 0 | 9.5494 | 0 | 9.9983 | 0 | 45.7001 | 0
11.11 |  | Арендная плата и лизинговые платежи |  |  |  |  | млн рублей | 25.9596 | 20.5152 | 20.5152 | 21.4999 | 0 | 22.5104 | 0 | 23.5684 | 0 | 24.6761 | 0 | 25.8359 | 0 | 118.0908 | 0
11.12 |  | Проценты по долговым обязательствам (за исключением процентов по долговым обязательствам, включаемым в стоимость инвестиционного актива) |  |  |  |  | 3: млн рублей
11.13 |  | Прочие платежи по текущей деятельности |  |  |  |  | млн рублей | 4.7352 | 9.1428 | 9.3864 | 9.8369 | 0 | 10.2993 | 0 | 10.7834 | 0 | 11.2902 | 0 | 11.8208 | 0 | 54.0306 | 0
XII |  | Поступления от инвестиционных операций всего, в том числе: |  |  |  |  | 3: млн рублей
12.1 |  | Поступления от реализации имущества и имущественных прав |  |  |  |  | 3: млн рублей
12.2 |  | Поступления по заключенным инвестиционным соглашениям, в том числе |  |  |  |  | 3: млн рублей
12.2.1 |  | по использованию средств бюджетов бюджетной системы Российской Федерации всего, в том числе: |  |  |  |  | 3: млн рублей
12.2.1.1 |  | средства федерального бюджета |  |  |  |  | 3: млн рублей
12.2.1.2 |  | средства консолидированного бюджета субъекта Российской Федерации |  |  |  |  | 3: млн рублей
12.3 |  | Прочие поступления по инвестиционным операциям |  |  |  |  | 3: млн рублей
XIII |  | Платежи по инвестиционным операциям всего, в том числе: |  |  |  |  | млн рублей | 43.1246 | 41.061 | 13.0308 | 20.5777 | 0 | 22.5477 | 0 | 24.5529 | 0 | 26.5974 | 0 | 28.6809 | 0 | 122.9567 | 0
13.1 |  | Инвестиции в основной капитал всего, в том числе: |  |  |  |  | млн рублей | 43.1246 | 41.061 | 13.0308 | 20.5777 | 0 | 22.5477 | 0 | 24.5529 | 0 | 26.5974 | 0 | 28.6809 | 0 | 122.9567 | 0
13.1.1 |  | техническое перевооружение и реконструкция |  |  |  |  | млн рублей | 5.9736 | 12.072 | 13.0308 | 16.3777 | 0 | 17.1477 | 0 | 17.9529 | 0 | 18.7974 | 0 | 19.6809 | 0 | 89.9567 | 0
13.1.2 |  | новое строительство и расширение |  |  |  |  | млн рублей | 25.796 | 24.038 | 0 | 4.2 | 0 | 5.4 | 0 | 6.6 | 0 | 7.8 | 0 | 9 | 0 | 33 | 0
13.1.3 |  | проектно-изыскательные работы для объектов нового строительства будущих лет |  |  |  |  | 3: млн рублей
13.1.4 |  | приобретение объектов основных средств, земельных участков |  |  |  |  | млн рублей | 11.355 | 4.951 | 0 | 0 | 0 | 0 | 0 | 0 | 0 | 0 | 0 | 0 | 0 | 0 | 0
13.1.5 |  | проведение научно-исследовательских и опытно-конструкторских разработок |  |  |  |  | 3: млн рублей
13.1.6 |  | прочие выплаты, связанные с инвестициями в основной капитал |  |  |  |  | 3: млн рублей
13.2 |  | Приобретение нематериальных активов |  |  |  |  | 3: млн рублей
13.3 |  | Прочие платежи по инвестиционным операциям всего, в том числе: |  |  |  |  | 3: млн рублей
13.4 |  | Иные сведения: | bar: 3
13.4.1 |  | проценты по долговым обязательствам, включаемым в стоимость инвестиционного актива |  |  |  |  | 3: млн рублей
XIV |  | Поступления от финансовых операций всего, в том числе: |  |  |  |  | 3: млн рублей
14.1 |  | Процентные поступления |  |  |  |  | 3: млн рублей
14.2 |  | Поступления по полученным кредитам всего, в том числе: |  |  |  |  | 3: млн рублей
14.2.1 |  | на текущую деятельность |  |  |  |  | 3: млн рублей
14.2.2 |  | на инвестиционные операции |  |  |  |  | 3: млн рублей
14.2.3 |  | на рефинансирование кредитов и займов |  |  |  |  | 3: млн рублей
14.3 |  | Поступления от эмиссии акций ** |  |  |  |  | 3: млн рублей
14.4 |  | Поступления от реализации финансовых инструментов всего, в том числе: |  |  |  |  | 3: млн рублей
14.4.1 |  | облигационные займы |  |  |  |  | 3: млн рублей
14.4.2 |  | вексели |  |  |  |  | 3: млн рублей
14.5 |  | Поступления от займов организаций |  |  |  |  | 3: млн рублей
14.6 |  | Поступления за счет средств инвесторов |  |  |  |  | 3: млн рублей
14.7 |  | Прочие поступления по финансовым операциям |  |  |  |  | 3: млн рублей
XV |  | Платежи по финансовым операциям всего, в том числе: |  |  |  |  | 3: млн рублей
15.1 |  | Погашение кредитов и займов всего, в том числе: |  |  |  |  | 3: млн рублей
15.1.1 |  | на текущую деятельность |  |  |  |  | 3: млн рублей
15.1.2 |  | на инвестиционные операции |  |  |  |  | 3: млн рублей
15.1.3 |  | на рефинансирование кредитов и займов |  |  |  |  | 3: млн рублей
15.2 |  | Выплата дивидендов |  |  |  |  | 3: млн рублей
15.3 |  | Прочие выплаты по финансовым операциям |  |  |  |  | 3: млн рублей
XVI |  | Сальдо денежных средств по операционной деятельности (строка X - строка XI) всего, в том числе: |  |  |  |  | млн рублей | 49.0314 | 46.0485 | 21.2868 | 23.9183 | 0 | 26.1869 | 0 | 28.6468 | 0 | 31.3159 | 0 | 34.2141 | 0 | 144.282 | 0
XVII |  | Сальдо денежных средств по инвестиционным операциям всего (строка XII - строка XIII), всего, в том числе |  |  |  |  | млн рублей | -43.1246 | -41.061 | -13.0308 | -20.5777 | 0 | -22.5477 | 0 | -24.5529 | 0 | -26.5974 | 0 | -28.6809 | 0 | -122.9567 | 0
17.1 |  | Сальдо денежных средств по инвестиционным операциям |  |  |  |  | 3: млн рублей
17.2 |  | Сальдо денежных средств по прочей деятельности |  |  |  |  | 3: млн рублей
XVIII |  | Сальдо денежных средств по финансовым операциям всего (строка XIV - строка XV), в том числе |  |  |  |  | 3: млн рублей
18.1 |  | Сальдо денежных средств по привлечению и погашению кредитов и займов |  |  |  |  | 3: млн рублей
18.2 |  | Сальдо денежных средств по прочей финансовой деятельности |  |  |  |  | 3: млн рублей
XIX |  | Сальдо денежных средств от транзитных операций (НДС) |  |  |  |  | млн рублей | -4.6788 | -4.9854 | -4.4772 | -3.6902 | 0 | -3.8594 | 0 | -4.0618 | 0 | -4.3 | 0 | -4.5778 | 0 | -20.4891 | 0
XX |  | Итого сальдо денежных средств (строка XVI + строка XVII + строка XVIII + строка XIX) |  |  |  |  | млн рублей | 1.228 | 0.002 | 3.7788 | -0.34959 | 0 | -0.22021 | 0 | 0.03211 | 0 | 0.4185 | 0 | 0.95545 | 0 | 0.83625 | 0
XXI |  | Остаток денежных средств на начало периода |  |  |  |  | 3: млн рублей; 4: 0.82; 5: 2.048; 6: 2.05; 7: 3.185; 9: 2.8354; 11: 2.6152; 11: 2.6473; 11: 3.0658
XXII |  | Остаток денежных средств на конец периода |  |  |  |  | 3: млн рублей; 4: 2.048; 5: 2.05; 6: 3.185; 7: 2.8354; 9: 2.6152; 11: 2.6473; 11: 3.0658; 11: 4.0213
XXIII |  | Иные сведения: | bar: 3
23.1 |  | Дебиторская задолженность на конец периода всего, в том числе: |  |  |  |  | 3: млн рублей; 4: 5.29; 7: 0
23.1.1 |  | производство и поставка электрической энергии и мощности всего, в том числе: |  |  |  |  | 3: млн рублей
23.1.1.а |  | из нее просроченная |  |  |  |  | 3: млн рублей
23.1.1.1 |  | производство и поставка электрической энергии на оптовом рынке электрической энергии и мощности |  |  |  |  | 3: млн рублей
23.1.1.1.а |  | из нее просроченная |  |  |  |  | 3: млн рублей
23.1.1.2 |  | производство и поставка электрической мощности на оптовом рынке электрической энергии и мощности |  |  |  |  | 3: млн рублей
23.1.1.2.а |  | из нее просроченная |  |  |  |  | 3: млн рублей
23.1.1.3 |  | производство и поставка электрической энергии (мощности) на розничных рынках электрической энергии |  |  |  |  | 3: млн рублей
23.1.1.3.а |  | из нее просроченная |  |  |  |  | 3: млн рублей
23.1.2 |  | производство и поставка тепловой энергии (мощности) |  |  |  |  | 3: млн рублей
23.1.2.а |  | из нее просроченная |  |  |  |  | 3: млн рублей
23.1.3 |  | оказание услуг по передаче электрической энергии |  |  |  |  | 3: млн рублей; 4: 11.793
23.1.3.а |  | из нее просроченная |  |  |  |  | 3: млн рублей; 4: 3.506
23.1.4 |  | оказание услуг по передаче тепловой энергии, теплоносителя |  |  |  |  | 3: млн рублей
23.1.4.а |  | из нее просроченная |  |  |  |  | 3: млн рублей
23.1.5 |  | оказание услуг по технологическому присоединению |  |  |  |  | 3: млн рублей; 4: 0.4
23.1.5.а |  | из нее просроченная |  |  |  |  | 3: млн рублей; 4: 0.4
23.1.7 |  | реализация электрической энергии и мощности |  |  |  |  | 3: млн рублей
23.1.6.а |  | из нее просроченная |  |  |  |  | 3: млн рублей
23.1.7 |  | реализации тепловой энергии (мощности) |  |  |  |  | 3: млн рублей
23.1.7.а |  | из нее просроченная |  |  |  |  | 3: млн рублей
23.1.8 |  | оказание услуг по оперативно-диспетчерскому управлению в электроэнергетике всего, в том числе: |  |  |  |  | 3: млн рублей
23.1.8.а |  | из нее просроченная |  |  |  |  | 3: млн рублей
23.1.8.1 |  | в части управления технологическими режимами |  |  |  |  | 3: млн рублей
23.1.8.1.а |  | из нее просроченная |  |  |  |  | 3: млн рублей
23.1.8.2 |  | в части обеспечения надежности |  |  |  |  | 3: млн рублей
23.1.8.2.а |  | из нее просроченная |  |  |  |  | 3: млн рублей
23.1.9 |  | прочая деятельность |  |  |  |  | 3: млн рублей
23.1.9.а |  | из нее просроченная |  |  |  |  | 3: млн рублей
23.2 |  | Кредиторская задолженность на конец периода всего, в том числе: |  |  |  |  | 3: млн рублей; 4: 20.334
23.2.1 |  | поставщикам топлива на технологические цели |  |  |  |  | 3: млн рублей
23.2.1.а |  | из нее просроченная |  |  |  |  | 3: млн рублей
23.2.2 |  | поставщикам покупной энергии всего, в том числе: |  |  |  |  | 3: млн рублей
23.2.2.1 |  | на оптовом рынке электрической энергии и мощности |  |  |  |  | 3: млн рублей
23.2.2.1.а |  | из нее просроченная |  |  |  |  | 3: млн рублей
23.2.2.2 |  | на розничных рынках |  |  |  |  | 3: млн рублей
23.2.2.2.а |  | из нее просроченная |  |  |  |  | 3: млн рублей
23.2.3 |  | по оплате услуг на передачу электрической энергии по единой (национальной) общероссийской электрической сети |  |  |  |  | 3: млн рублей
23.2.3.а |  | из нее просроченная |  |  |  |  | 3: млн рублей
23.2.4 |  | по оплате услуг территориальных сетевых организаций |  |  |  |  | 3: млн рублей
23.2.4.а |  | из нее просроченная |  |  |  |  | 3: млн рублей
23.2.5 |  | перед персоналом по оплате труда |  |  |  |  | 3: млн рублей; 4: 0.694
23.2.5.а |  | из нее просроченная |  |  |  |  | 3: млн рублей
23.2.6 |  | перед бюджетами и внебюджетными фондами |  |  |  |  | 3: млн рублей; 4: 2.249
23.2.6.а |  | из нее просроченная |  |  |  |  | 3: млн рублей
23.2.7 |  | по договорам технологического присоединения |  |  |  |  | 3: млн рублей
23.2.7.а |  | из нее просроченная |  |  |  |  | 3: млн рублей
23.2.8 |  | по обязательствам перед поставщиками и подрядчиками по исполнению инвестиционной программы |  |  |  |  | 3: млн рублей
23.2.8.а |  | из нее просроченная |  |  |  |  | 3: млн рублей
23.2.9 |  | прочая кредиторская задолженность |  |  |  |  | 3: млн рублей
23.2.9.а |  | из нее просроченная |  |  |  |  | 3: млн рублей
23.3 |  | Отношение поступлений денежных средств к выручке от реализованных товаров и оказанных услуг (с учетом НДС) всего, в том числе: |  |  |  |  | % | 98.3383 | 100 | 100 | 100 | #DIV/0! | 100 | #DIV/0! | 100 | #DIV/0! | 100 | #DIV/0! | 100 | #DIV/0! | 100 | #DIV/0!
23.3.1 |  | от производства и поставки электрической энергии и мощности | bar: 3
23.3.1.1 |  | от производства и поставки электрической энергии на оптовом рынке электрической энергии и мощности | bar: 3
23.3.1.2 |  | от производства и поставки электрической мощности на оптовом рынке электрической энергии и мощности | bar: 3
23.3.1.3 |  | от производства и поставки электрической энергии (мощности) на розничных рынках электрической энергии | bar: 3
23.3.2 |  | от производства и поставки тепловой энергии (мощности) | bar: 3
23.3.3 |  | от оказания услуг по передаче электрической энергии |  |  |  |  | % | 90.3628 | 100 | 100 | 100 | #DIV/0! | 100 | #DIV/0! | 100 | #DIV/0! | 100 | #DIV/0! | 100 | #DIV/0! | 100 | #DIV/0!
23.3.4 |  | от оказания услуг по передаче тепловой энергии, теплоносителя | bar: 3
23.3.5 |  | от реализации электрической энергии и мощности | bar: 3
23.3.6 |  | от реализации тепловой энергии (мощности) | bar: 3
23.3.7 |  | от оказания услуг по оперативно-диспетчерскому управлению в электроэнергетике всего, в том числе: | bar: 3
23.3.7.1 |  | в части управления технологическими режимами | bar: 3
23.3.7.2 |  | в части обеспечения надежности | bar: 3
ТЕХНИКО-ЭКОНОМИЧЕСКИЕ ПОКАЗАТЕЛИ
XXIV |  | В отношении деятельности по производству электрической, тепловой энергии (мощности) | bar: 3 to 14
24.1 |  | Установленная электрическая мощность |  |  |  |  | 3: МВт
24.2 |  | Установленная тепловая мощность |  |  |  |  | 3: Гкал/час
24.3 |  | Располагаемая электрическая мощность |  |  |  |  | 3: МВт
24.4 |  | Присоединенная тепловая мощность |  |  |  |  | 3: Гкал/час
24.5 |  | Объем выработанной электрической энергии |  |  |  |  | 3: млн кВт.ч
24.6 |  | Объем продукции отпущенной с шин (коллекторов) | bar: 3 to 14
24.6.1 |  | электрической энергии |  |  |  |  | 3: млн кВт.ч
24.6.2 |  | тепловой энергии |  |  |  |  | 3: тыс. Гкал
24.7 |  | Объем покупной продукции для последующей продажи | bar: 3 to 14
24.7.1 |  | электрической энергии |  |  |  |  | 3: млн кВт.ч
24.7.2 |  | электрической мощности |  |  |  |  | 3: МВт
24.7.3 |  | тепловой энергии |  |  |  |  | 3: тыс. Гкал
24.8 |  | Объем покупной продукции на технологические цели | bar: 3 to 14
24.8.1 |  | электрической энергии |  |  |  |  | 3: млн кВт.ч
24.8.2 |  | тепловой энергии |  |  |  |  | 3: тыс. Гкал
24.9 |  | Объем продукции отпущенной (проданной) потребителям | bar: 3 to 14
24.9.1 |  | электрической энергии |  |  |  |  | 3: млн кВт.ч
24.9.2 |  | электрической мощности |  |  |  |  | 3: МВт
24.9.3 |  | тепловой энергии |  |  |  |  | 3: тыс. Гкал
XXV |  | В отношении деятельности по передаче электрической энергии | bar: 3 to 14
25.1 |  | Объем отпуска электрической энергии из сети (полезный отпуск) всего, в том числе: |  |  |  |  | 3: млн кВт.ч; 4: 103.2835; 5: 108.5281; 6: 132.558; 7: 139.535; 9: 139.535; 11: 139.535; 11: 139.535; 11: 139.535
25.1.1 |  | потребителям, присоединенным к единой (национальной) общероссийской электрической сети всего, в том числе: |  |  |  |  | 3: млн кВт.ч
25.1.1.1 |  | территориальные сетевые организации |  |  |  |  | 3: млн кВт.ч
25.1.1.2 |  | потребители, не являющиеся территориальными сетевыми организациями |  |  |  |  | 3: млн кВт.ч
25.2 |  | Объем технологического расхода (потерь) при передаче электрической энергии |  |  |  |  | 3: млн кВт.ч; 4: 2.293; 5: 8.2809; 6: 6.977; 7: 8.66; 9: 8.66; 11: 8.66; 11: 8.66; 11: 8.66
25.3 |  | Заявленная мощность ***/фактическая мощность всего, в том числе: |  |  |  |  | 3: МВт; 4: 10.984; 5: 21.238; 6: 25.37; 7: 25.156; 9: 25.156; 11: 25.156; 11: 25.156; 11: 25.156
25.3.1 |  | потребителей, присоединенных к единой (национальной) общероссийской электрической сети всего, в том числе: |  |  |  |  | 3: МВт
25.3.1.1 |  | территориальные сетевые организации |  |  |  |  | 3: МВт
25.3.1.2 |  | потребители, не являющиеся территориальными сетевыми организациями |  |  |  |  | 3: МВт
25.4 |  | Количество условных единиц обслуживаемого электросетевого оборудования |  |  |  |  | 3: у.е.; 4: 1502.31; 5: 2216.56; 6: 2216.56; 7: 2216.56; 9: 2216.56; 11: 2216.56; 11: 2216.56; 11: 2216.56
25.5 |  | Необходимая валовая выручка сетевой организации в части содержания (строка 1.3 - строка 2.2.1 - строка 2.2.2 - строка 2.1.2.1.1) |  |  |  |  | млн рублей | 80.27 | 73.804 | 78.4662 | 82.9907 | 0 | 87.7057 | 0 | 92.7207 | 0 | 98.0573 | 0 | 103.7389 | 0 | 465.2132 | 0
XXVI |  | В отношении сбытовой деятельности | bar: 3 to 14
26.1 |  | Полезный отпуск электрической энергии потребителям |  |  |  |  | 3: млн кВт.ч
26.2 |  | Отпуск тепловой энергии потребителям |  |  |  |  | 3: Гкал/час
26.3 |  | Необходимая валовая выручка сбытовой организации без учета покупной электрической энергии (мощности) для последующей перепродажи и оплаты услуг по передаче электрической энергии |  |  |  |  | 3: млн рублей
26.4 |  | Необходимая валовая выручка сбытовой организации без учета затрат на покупку тепловой энергии и оплаты услуг по ее передаче |  |  |  |  | 3: млн рублей
XXVII |  | В отношении деятельности по оперативно-диспетчерскому управлению | bar: 3 to 14
27.1 |  | Установленная мощность в Единой энергетической системе России, в том числе |  |  |  |  | 3: МВт
27.1.1 |  | установленная электрическая мощность электростанций, входящих в Единую энергетическую систему России, осуществляющих деятельность по производству электрической энергии и продаваемой на оптовом рынке |  |  |  |  | 3: МВт
27.1.2 |  | установленная электрическая мощность электростанций, входящих в Единую энергетическую систему России, осуществляющих деятельность по производству электрической энергии и продаваемой на розничном рынке |  |  |  |  | 3: МВт
27.1.3 |  | средняя мощность поставки электрической энергии по группам точек поставки импорта на оптовом рынке |  |  |  |  | 3: МВт
27.2 |  | Объем потребления в Единой энергетической системе России, в том числе |  |  |  |  | 3: млн кВт.ч
27.2.1 |  | суммарный объем потребления (покупки) электрической энергии по всем группам точек поставки, зарегистрированным на оптовом рынке |  |  |  |  | 3: млн кВт.ч
27.2.2 |  | суммарный объем поставки электрической энергии на экспорт из России |  |  |  |  | 3: млн кВт.ч
27.3 |  | Собственная необходимая валовая выручка субъекта оперативно-диспетчерского управления, всего, в том числе |  |  |  |  | 3: млн рублей
27.3.1 |  | в части управления технологическими режимами |  |  |  |  | 3: млн рублей
27.3.2 |  | в части обеспечения надежности |  |  |  |  | 3: млн рублей
XXVIII |  | Среднесписочная численность работников |  |  |  |  | чел. | 17.5 | 29 | 29 | 29 |  | 29 | 0 | 29 | 0 | 29 | 0 | 29 | 0
2. Источники финансирования инвестиционной программы субъекта электроэнергетики
№ п/п |  | Показатель |  |  |  |  | Ед. изм. | 2019 | 2020 | 2021 | 2022 |  | 2023 |  | 2024 |  | 2025 |  | 2026 |  | Итого за период реализации инвестиционной программы
[8 empty] | Факт | Факт | Прогноз (Факт) | План (Утвержденный план) | Факт (Предложение по корректировке утвержденного плана) | План (Утвержденный план) | Предложение по корректировке утвержденного плана | План (Утвержденный план) | Предложение по корректировке утвержденного плана | План (Утвержденный план) | Предложение по корректировке утвержденного плана | План (Утвержденный план) | Предложение по корректировке утвержденного плана | План (Утвержденный план) | Предложение по корректировке утвержденного плана
1 |  | 2 |  |  |  |  | 3 | 4 | 5 | 6 | 7 | 8 | 9 | 10 | 11 | 12 | 11 | 12 | 11 | 12 | 13 | 14
Источники финансирования инвестиционной программы всего (строка I + строка II) всего, в том числе: | [6 empty] | млн рублей | 4.978 | 10.06 | 10.859 | 13.6481 | 0 | 14.2898 | 0 | 14.9607 | 0 | 15.6645 | 0 | 16.4008 | 0 | 74.9639 | 0
I |  | Собственные средства всего, в том числе: |  |  |  |  | млн рублей | 4.978 | 10.06 | 8.862 | 13.6481 | 0 | 14.2898 | 0 | 14.9607 | 0 | 15.6645 | 0 | 16.4008 | 0 | 74.9639 | 0
1.1 |  | Прибыль, направляемая на инвестиции, в том числе: |  |  |  |  | млн рублей | 3.41 | 6.455 | 5.733 | 8.101 | 0 | 8.482 | 0 | 8.88 | 0 | 9.298 | 0 | 9.735 | 0 | 44.496 | 0
1.1.1 |  | полученная от реализации продукции и оказанных услуг по регулируемым ценам (тарифам): |  |  |  |  | млн рублей | 3.41 | 5.785 | 5.733 | 8.101 | 0 | 8.482 | 0 | 8.88 | 0 | 9.298 | 0 | 9.735 | 0 | 44.496 | 0
1.1.1.1 |  | производства и поставки электрической энергии и мощности |  |  |  |  | 3: млн рублей
1.1.1.1.1 |  | производство и поставка электрической энергии на оптовом рынке электрической энергии и мощности |  |  |  |  | 3: млн рублей
1.1.1.1.2 |  | производство и поставка электрической мощности на оптовом рынке электрической энергии и мощности |  |  |  |  | 3: млн рублей
1.1.1.1.3 |  | производство и поставка электрической энергии (мощности) на розничных рынках электрической энергии |  |  |  |  | 3: млн рублей
1.1.1.2 |  | производства и поставки тепловой энергии (мощности) |  |  |  |  | 3: млн рублей
1.1.1.3 |  | оказания услуг по передаче электрической энергии |  |  |  |  | млн рублей | 3.41 | 5.785 | 5.733 | 8.101 | 0 | 8.482 | 0 | 8.88 | 0 | 9.298 | 0 | 9.735 | 0 | 44.496 | 0
1.1.1.4 |  | оказания услуг по передаче тепловой энергии, теплоносителя |  |  |  |  | 3: млн рублей
1.1.1.5 |  | от технологического присоединения, в том числе |  |  |  |  | 3: млн рублей
1.1.1.5.1 |  | от технологического присоединения объектов по производству электрической и тепловой энергии |  |  |  |  | 3: млн рублей
1.1.1.5.1.а |  | авансовое использование прибыли |  |  |  |  | 3: млн рублей
1.1.1.5.2 |  | от технологического присоединения потребителей |  |  |  |  | 3: млн рублей
1.1.1.5.2.а |  | авансовое использование прибыли |  |  |  |  | 3: млн рублей
1.1.1.6 |  | реализации электрической энергии и мощности |  |  |  |  | 3: млн рублей
1.1.1.7 |  | реализации тепловой энергии (мощности) |  |  |  |  | 3: млн рублей
1.1.1.8 |  | оказания услуг по оперативно-диспетчерскому управлению в электроэнергетике всего, в том числе: |  |  |  |  | 3: млн рублей
1.1.1.8.1 |  | в части управления технологическими режимами |  |  |  |  | 3: млн рублей
1.1.1.8.2 |  | в части обеспечения надежности |  |  |  |  | 3: млн рублей
1.1.2 |  | прибыль от продажи электрической энергии (мощности) по нерегулируемым ценам, всего, в том числе: |  |  |  |  | 3: млн рублей
1.1.2.1 |  | производство и поставка электрической энергии на оптовом рынке электрической энергии и мощности |  |  |  |  | 3: млн рублей
1.1.2.2 |  | производство и поставка электрической мощности на оптовом рынке электрической энергии и мощности |  |  |  |  | 3: млн рублей
1.1.2.3 |  | производство и поставка электрической энергии (мощности) на розничных рынках электрической энергии |  |  |  |  | 3: млн рублей
1.1.3 |  | прочая прибыль |  |  |  |  | 3: млн рублей; 5: 0.67
1.2 |  | Амортизация основных средств всего, в том числе: |  |  |  |  | млн рублей | 1.568 | 3.605 | 3.129 | 5.5471 | 0 | 5.8078 | 0 | 6.0807 | 0 | 6.3665 | 0 | 6.6658 | 0 | 30.4679 | 0
1.2.1 |  | текущая амортизация, учтенная в ценах (тарифах) всего, в том числе: |  |  |  |  | млн рублей | 0.506 | 1.366 | 3.129 | 5.5471 | 0 | 5.8078 | 0 | 6.0807 | 0 | 6.3665 | 0 | 6.6658 | 0 | 30.4679 | 0
1.2.1.1 |  | производство и поставка электрической энергии и мощности |  |  |  |  | 3: млн рублей
1.2.1.1.1 |  | производство и поставка электрической энергии на оптовом рынке электрической энергии и мощности |  |  |  |  | 3: млн рублей
1.2.1.1.2 |  | производство и поставка электрической мощности на оптовом рынке электрической энергии и мощности |  |  |  |  | 3: млн рублей
1.2.1.1.3 |  | производство и поставка электрической энергии (мощности) на розничных рынках электрической энергии |  |  |  |  | 3: млн рублей
1.2.1.2 |  | производство и поставка тепловой энергии (мощности) |  |  |  |  | 3: млн рублей
1.2.1.3 |  | оказание услуг по передаче электрической энергии |  |  |  |  | млн рублей | 0.506 | 1.366 | 3.129 | 5.5471 | 0 | 5.8078 | 0 | 6.0807 | 0 | 6.3665 | 0 | 6.6658 | 0 | 30.4679 | 0
1.2.1.4 |  | оказание услуг по передаче тепловой энергии, теплоносителя |  |  |  |  | 3: млн рублей
1.2.1.5 |  | реализация электрической энергии и мощности |  |  |  |  | 3: млн рублей
1.2.1.6 |  | реализации тепловой энергии (мощности) |  |  |  |  | 3: млн рублей
1.2.1.7 |  | оказание услуг по оперативно-диспетчерскому управлению в электроэнергетике всего, в том числе: |  |  |  |  | 3: млн рублей
1.2.1.7.1 |  | в части управления технологическими режимами |  |  |  |  | 3: млн рублей
1.2.1.7.2 |  | в части обеспечения надежности |  |  |  |  | 3: млн рублей
1.2.2 |  | прочая текущая амортизация |  |  |  |  | 3: млн рублей; 4: 1.062; 5: 2.239; 13: 0; 14: 0
1.2.3 |  | недоиспользованная амортизация прошлых лет всего, в том числе: |  |  |  |  | 3: млн рублей
1.2.3.1 |  | производство и поставка электрической энергии и мощности |  |  |  |  | 3: млн рублей
1.2.3.1.1 |  | производство и поставка электрической энергии на оптовом рынке электрической энергии и мощности |  |  |  |  | 3: млн рублей
1.2.3.1.2 |  | производство и поставка электрической мощности на оптовом рынке электрической энергии и мощности |  |  |  |  | 3: млн рублей
1.2.3.1.2 |  | производство и поставка электрической энергии (мощности) на розничных рынках электрической энергии |  |  |  |  | 3: млн рублей
1.2.3.2 |  | производство и поставка тепловой энергии (мощности) |  |  |  |  | 3: млн рублей
1.2.3.3 |  | оказание услуг по передаче электрической энергии |  |  |  |  | 3: млн рублей
1.2.3.4 |  | оказание услуг по передаче тепловой энергии, теплоносителя |  |  |  |  | 3: млн рублей
1.2.3.5 |  | реализация электрической энергии и мощности |  |  |  |  | 3: млн рублей
1.2.3.6 |  | реализации тепловой энергии (мощности) |  |  |  |  | 3: млн рублей
1.2.3.7 |  | оказание услуг по оперативно-диспетчерскому управлению в электроэнергетике всего, в том числе: |  |  |  |  | 3: млн рублей
1.2.3.7.1 |  | в части управления технологическими режимами |  |  |  |  | 3: млн рублей
1.2.3.7.2 |  | в части обеспечения надежности |  |  |  |  | 3: млн рублей
1.3 |  | Возврат налога на добавленную стоимость **** |  |  |  |  | 3: млн рублей
1.4 |  | Прочие собственные средства всего, в том числе: |  |  |  |  | 3: млн рублей
1.4.1 |  | средства от эмиссии акций |  |  |  |  | 3: млн рублей
1.4.2 |  | остаток собственных средств на начало года |  |  |  |  | 3: млн рублей
II |  | Привлеченные средства всего, в том числе: |  |  |  |  | млн рублей | 0 | 0 | 1.997 | 0 | 0 | 0 | 0 | 0 | 0 | 0 | 0 | 0 | 0 | 0 | 0
2.1 |  | Кредиты |  |  |  |  | 3: млн рублей
2.2 |  | Облигационные займы |  |  |  |  | 3: млн рублей
2.3 |  | Вексели |  |  |  |  | 3: млн рублей
2.4 |  | Займы организаций |  |  |  |  | 3: млн рублей
2.5 |  | Бюджетное финансирование |  |  |  |  | 3: млн рублей
2.5.1 |  | средства федерального бюджета |  |  |  |  | 3: млн рублей
2.5.1.1 |  | в том числе средства федерального бюджета, недоиспользованные в прошлых периодах |  |  |  |  | 3: млн рублей
2.5.2 |  | средства консолидированного бюджета субъекта Российской Федерации |  |  |  |  | 3: млн рублей
2.5.2.1 |  | в том числе средства консолидированного бюджета субъекта Российской Федерации, недоиспользованные в прошлых периодах |  |  |  |  | 3: млн рублей
2.6 |  | Использование лизинга |  |  |  |  | 3: млн рублей; 6: 1.997
2.7 |  | Прочие привлеченные средства |  |  |  |  | 3: млн рублей
III |  | Иные сведения: | bar: 3
3.1 |  | Объем финансирования мероприятий по технологическому присоединению льготных категорий заявителей максимальной присоединяемой мощностью до 150 кВт, в том числе за счет: |  |  |  |  | 3: млн рублей; 4: 0.26; 5: 29.282
3.1.1 |  | цен (тарифов) на услуги по передаче электрической энергии; |  |  |  |  | 3: млн рублей
3.1.2 |  | амортизации, учтенной в ценах (тарифах) на услуги по передаче электрической энергии; |  |  |  |  | 3: млн рублей
3.1.3 |  | кредитов |  |  |  |  | 3: млн рублей
3.2 |  | Для субъектов электроэнергетики, осуществляющих регулируемые виды деятельности с использованием метода доходности инвестированного капитала | bar: 3
3.2.1 |  | возврат инвестированного капитала, направляемый на инвестиции |  |  |  |  | 3: млн рублей
3.2.2 |  | доход на инвестированный капитал, направляемый на инвестиции |  |  |  |  | 3: млн рублей
3.2.3 |  | заемные средства, направляемые на инвестиции |  |  |  |  | 3: млн рублей
_____Примечание:
_____*_В строках, содержащих слова "всего, в том числе" указывается сумма нижерасположенных строк соответствующего раздела (подраздела).
_____**_Строка заполняется в объеме притока денежных средств от эмиссии акций. В случае оплаты эмиссии акций с использованием не денежных операций, данная строка не заполняется.
_____***_Указывается на основании заключенных договоров на оказание услуг по передаче электрической энергии.
_____****_Указываются денежные средства в виде положительного сальдо от налога на добавленную стоимость к уплате и налога на добавленную стоимость к возврату, рассчитанные с учетом налогового вычета, в том числе связанного с капитальными вложениями.
_____*****_Указывается суммарно стоимость оказанных субъекту электроэнергетики услуг:
_____по оперативно-диспетчерскому управлению в электроэнергетике;
_____по организации оптовой торговли электрической энергией, мощностью и иными допущенными к обращению на оптовом рынке товарами и услугами;
_____по расчету требований и обязательств участников оптового рынка.
Note on C58: Екатерина Шабанова: охр тр, команд

## Лист1
Задачи
развитие электрической сети и (или) усиление существующей электрической сети, связанное с подключением новых потребителей
замещение (обновление) электрической сети и (или) повышение экономической эффективности (мероприятия, направленные на снижение эксплуатационных затрат) оказания услуг в сфере электроэнергетики:
повышение надежности оказываемых услуг в сфере электроэнергетики
повышение качества оказываемых услуг в сфере электроэнергетики
выполнение требований законодательства Российской Федерации, предписаний органов исполнительной власти, регламентов рынков электрической энергии
обеспечение текущей деятельности в сфере электроэнергетики, в том числе развитие информационной инфраструктуры, хозяйственное обеспечение деятельности
Сетевые организации раскрывают в соответствии со стандартами раскрытия информации в составе информации об инвестиционной программе (о проекте инвестиционной программы) и обосновывающих ее материалах, а также информации об отчетах о реализации инвестиционной программы и об обосновывающих ее материалах плановые и фактические значения следующих количественных показателей инвестиционной программы (проекта инвестиционной программы):
а) характеризующих развитие электрической сети и (или) усиление существующей электрической сети, связанное с подключением новых потребителей:
показатель увеличения мощности силовых трансформаторов на подстанциях, не связанного с осуществлением технологического присоединения к электрическим сетям ;
показатель увеличения мощности силовых трансформаторов на подстанциях в рамках осуществления технологического присоединения к электрическим сетям ;
показатель увеличения протяженности линий электропередачи, не связанного с осуществлением технологического присоединения к электрическим сетям ;
показатель увеличения протяженности линий электропередачи в рамках осуществления технологического присоединения к электрическим сетям ;
показатель максимальной мощности присоединяемых потребителей электрической энергии ;
показатель максимальной мощности присоединяемых объектов по производству электрической энергии ;
показатель максимальной мощности энергопринимающих устройств при осуществлении технологического присоединения объектов электросетевого хозяйства, принадлежащих иным сетевым организациям или иным лицам ;
показатель степени загрузки трансформаторной подстанции (Kзагр);
б) характеризующих замещение (обновление) электрической сети и (или) повышение экономической эффективности (мероприятия, направленные на снижение эксплуатационных затрат) оказания услуг в сфере электроэнергетики:
показатель замены силовых трансформаторов ;
показатель замены линий электропередачи;
показатель замены выключателей;
показатель замены устройств компенсации реактивной мощности ;
показатель оценки изменения доли полезного отпуска электрической энергии, который формируется посредством приборов учета электрической энергии, включенных в систему сбора и передачи данных ;
в) характеризующих повышение надежности оказываемых услуг в сфере электроэнергетики:
показатель оценки изменения средней продолжительности прекращения передачи электрической энергии потребителям услуг ;
показатель оценки изменения средней частоты прекращения передачи электрической энергии потребителям услуг ;
показатель оценки изменения объема недоотпущенной электрической энергии ;
г) характеризующих повышение качества оказываемых услуг в сфере электроэнергетики:
показатель общего числа исполненных в рамках инвестиционной программы обязательств сетевой организации по осуществлению технологического присоединения (Nсд_тпр);
показатель числа обязательств сетевой организации по осуществлению технологического присоединения, исполненных в рамках инвестиционной программы с нарушением установленного срока технологического присоединения ;

## код
2010 | A
2011 | B
2012 | C
2013 | D
2014 | E
2015 | F
2016 | G
2017 | H
2018 | I
2019 | J
2020 | K
2021 | L